## ORÇAMENTO GLOBAL
UNIVERSIDADE ESTADUAL DO NORTE DO PARANÁ
|  |  | CNPJ: 08.885.100/0001-54 | [7 empty] | BDI | 26.01%
|  |  | OBRA : INSTALAÇÕES DE PREVENÇÃO CONTRA INCÊNDIO E PÂNICO DO CLM | [7 empty] | BDI dif. | 16.35%
Local: CAMPUS LUIZ MENEGHEL
|  |  | Data do orçamento: AGOSTO DE 2022 | [7 empty] | Total c/BDI | 894581.36
REFERÊNCIA DE PREÇOS : SINAPI_ref_Insumos_Composicoes_PR_052022_Desonerado // ORSE ABRIL 2022 // SICRO 2022
RESP PROJETO: ENG.CIVIL LINCOLN MAKOTO NOZAKI CREA PR 9555/D
ITEM | RESUMO | CÓDIGO | DESCRIÇÃO DOS SERVIÇOS | UN | QTD | UNITÁRIO (SEM BDI) |  |  | TOTAL (Valores sem BDI) |  |  | VALOR TOTAL C/ BDI
[6 empty] | MATERIAL + EQ | MÃO DE OBRA | TOTAL | MATERIAL | MÃO DE OBRA | TOTAL
1 |  |  | SERVIÇOS GERAIS | [5 empty] | 2978.82 | 10412.28 | 13391.1 | 16874.12 | 16874.12
1.1 | GERAL - ALMOXARIFADO | 10776 INS. | LOCACAO DE CONTAINER 2,30 X 6,00 M, ALT. 2,50 M, PARA ESCRITORIO, SEM DIVISORIAS INTERNAS E SEM SANITARIO | MES | 6 | 468.75 | 0 | 468.75 | 2812.5 | 0 | 2812.5 | 3544.03
1.2 | ENGENHEIRO | 90778 | ENGENHEIRO CIVIL DE OBRA PLENO COM ENCARGOS COMPLEMENTARES | H | 108 | 1.54 | 96.41 | 97.95 | 166.32 | 10412.28 | 10578.6 | 13330.09
2 |  |  | RESERVATÓRIO | [5 empty] | 75664.1995 | 5491.5505 | 81155.756 | 96932.55
|  |  | FUNDAÇÃO DO RESERVATÓRIO | [5 empty] | 10558.6035 | 2772.3505 | 13330.96 | 16798.35 | 16798.35
2.1 | RES BASE 3x3x1 | 101273 | ESCAVAÇÃO VERTICAL A CÉU ABERTO, EM OBRAS DE INFRAESTRUTURA, INCLUINDO CARGA, DESCARGA E TRANSPORTE, EM SOLO DE 1ª CATEGORIA COM ESCAVADEIRA | M3 | 9 | 15.14 | 1.28 | 16.42 | 136.26 | 11.52 | 147.78 | 186.22
2.2 | RES BASE - ARMAÇÃO ESTACA | 92779 | ARMAÇÃO DE PILAR OU VIGA DE UMA ESTRUTURA CONVENCIONAL DE CONCRETO ARMADO EM UMA EDIFICAÇÃO TÉRREA OU SOBRADO UTILIZANDO AÇO CA-50 DE 12,5 MM - MONTAGEM. AF_12/2015 | KG | 62 | 10.41 | 1.57 | 11.98 | 645.42 | 97.34 | 742.76 | 935.95
2.3 | RES BASE - ESTACA BROCA | 100896 | ESTACA ESCAVADA MECANICAMENTE, SEM FLUIDO ESTABILIZANTE, COM 25CM DE DIÂMETRO, CONCRETO LANÇADO POR CAMINHÃO BETONEIRA (EXCLUSIVE MOBILIZAÇÃO E DESMOBILIZAÇÃO). AF_01/2020 | M | 36 | 47.21 | 31.29 | 78.5 | 1699.56 | 1126.44 | 2826 | 3561.04
2.4 | RES BASE - LASTRO 5 CM | 96622 | LASTRO COM MATERIAL GRANULAR, APLICADO EM PISOS OU LAJES SOBRE SOLO, ESPESSURA DE *5 CM*. AF_08/2017 | M3 | 0.45 | 75.45 | 28.05 | 103.5 | 33.9525 | 12.6225 | 46.58 | 58.7
2.5 | RES BASE - FORMA | 96536 | FABRICAÇÃO, MONTAGEM E DESMONTAGEM DE FÔRMA PARA VIGA BALDRAME, EM MADEIRA SERRADA, E=25 MM, 4 UTILIZAÇÕES. AF_06/2017 | M2 | 13.2 | 53.76 | 28.65 | 82.41 | 709.632 | 378.18 | 1087.81 | 1370.75
2.6 | RES BASE - ARMAÇÃO | 92779 | ARMAÇÃO DE PILAR OU VIGA DE UMA ESTRUTURA CONVENCIONAL DE CONCRETO ARMADO EM UMA EDIFICAÇÃO TÉRREA OU SOBRADO UTILIZANDO AÇO CA-50 - MONTAGEM. AF_12/2015 | KG | 380 | 10.41 | 1.57 | 11.98 | 3955.8 | 596.6 | 4552.4 | 5736.48
2.7 | RES BASE - CONCRETO | 94964 | CONCRETO FCK = 20MPA, TRAÇO 1:2,7:3 (EM MASSA SECA DE CIMENTO/ AREIA MÉDIA/ BRITA 1) - PREPARO MECÂNICO COM BETONEIRA 400 L. AF_05/2021 | M3 | 9.9 | 341.21 | 55.52 | 396.73 | 3377.979 | 549.648 | 3927.63 | 4949.21
|  |  | RESERVATÓRIO METÁLICO | [5 empty] | 65105.596 | 2719.2 | 67824.796 | 80134.2 | 80134.2
2.8 | RESERVATÓRIO | COTAÇÃO 3 | RESERVATÓRIO METÁLICO CILÍNDRICO DE 30.000 LITROS | UN | 1 | 55195 | 0 | 55195 | 55195 | 0 | 55195 | 64219.38
2.9 | RES PARA_RAIO | COMP. 01 | SISTEMA DE PROTEÇÃO E ATERRAMENTO DE RESERVATÓRIO METÁLICO. INCLUSIVE PARA RAIO, CORDOALHAS, ELETRODUTOS E ATERRAMENTO COM HASTE DE COBRE | UN | 1 | 1510.29 | 437.04 | 1947.33 | 1510.29 | 437.04 | 1947.33 | 2453.83
2.10 | TUB. RES - ALIMENTAÇÃO, CONSUMO, EXTRAVASOR E LIMPEZA | 94651 | TUBULAÇÃO: ALIMENTAÇÃO - TUBO, PVC, SOLDÁVEL, DN 50 MM, INSTALADO EM RESERVAÇÃO DE ÁGUA DE EDIFICAÇÃO QUE POSSUA RESERVATÓRIO DE FIBRA/FIBROCIMENTO FORNECIMENTO E INSTALAÇÃO. AF_06/2016 M CR 23,36 | M | 51 | 22.34 | 6.23 | 28.57 | 1139.34 | 317.73 | 1457.07 | 1836.05
2.11 | R.G. RES - ALIMENTAÇÃO, CONSUMO E LIMPEZA | 94499 | REGISTRO DE GAVETA BRUTO, LATÃO, ROSCÁVEL, 2 1/2, INSTALADO EM RESERVAÇÃO DE ÁGUA DE EDIFICAÇÃO QUE POSSUA RESERVATÓRIO FORNECIMENTO E INSTALAÇÃO. AF_06/2016 217,93 | UN | 3 | 245.45 | 15.01 | 260.46 | 736.35 | 45.03 | 781.38 | 984.62
2.12 | RES TUB | 89501 | JOELHO 90 GRAUS, PVC, SOLDÁVEL, DN 50MM, INSTALADO EM PRUMADA DE ÁGUA - FORNECIMENTO E INSTALAÇÃO. AF_12/2014 | UN | 11 | 12.48 | 3.56 | 16.04 | 137.28 | 39.16 | 176.44 | 222.33
2.13 | RES TUB | 89595 | ADAPTADOR CURTO COM BOLSA E ROSCA PARA REGISTRO, PVC, SOLDÁVEL, DN 50MM X 1.1/4, INSTALADO EM PRUMADA DE ÁGUA - FORNECIMENTO E INSTALAÇÃO. AF_12/2014 | UN | 6 | 15.57 | 2.36 | 17.93 | 93.42 | 14.16 | 107.58 | 135.56
2.14 | RES BOMBA | 93358 | ESCAVAÇÃO MANUAL DE VALA COM PROFUNDIDADE MENOR OU IGUAL A 1,30 M. AF_02/2021 | M3 | 6 | 25.76 | 52.48 | 78.24 | 154.56 | 314.88 | 469.44 | 591.54
2.15 | RES BOMBA | 91871 | ELETRODUTO RÍGIDO ROSCÁVEL, PVC, DN 25 MM (3/4"), PARA CIRCUITOS TERMINAIS, INSTALADO EM PAREDE - FORNECIMENTO E INSTALAÇÃO. AF_12/2015 | M | 75 | 7.89 | 5.71 | 13.6 | 591.75 | 428.25 | 1020 | 1285.3
2.16 | RES BOIA | 102137 | CHAVE DE BOIA AUTOMÁTICA SUPERIOR/INFERIOR 15A/250V - FORNECIMENTO E INSTALAÇÃO. AF_12/2020 | UN | 1 | 63.37 | 21.24 | 84.61 | 63.37 | 21.24 | 84.61 | 106.62
2.17 | ABRIGO (150x100x150) PARA BOMBA EM ALVENARIA DE TIJOLO - CONCRETO | 94964 | CONCRETO FCK = 20MPA, TRAÇO 1:2,7:3 (EM MASSA SECA DE CIMENTO/ AREIA MÉDIA/ BRITA 1) - PREPARO MECÂNICO COM BETONEIRA 400 L. AF_05/2021 | M3 | 0.4 | 341.21 | 55.52 | 396.73 | 136.484 | 22.208 | 158.692 | 199.97
2.18 | ABRIGO (150x100x150) PARA BOMBA EM ALVENARIA DE TIJOLOS - FERRAGEM | 92776 | ARMAÇÃO DE PILAR OU VIGA DE UMA ESTRUTURA CONVENCIONAL DE CONCRETO ARMADO EM UMA EDIFICAÇÃO TÉRREA OU SOBRADO UTILIZANDO AÇO CA-50 DE 6,3 MM - MONTAGEM. AF_12/2015 | KG | 28.8 | 13.11 | 4.41 | 17.52 | 377.568 | 127.008 | 504.576 | 635.82
2.19 | ABRIGO (150x100x150) PARA BOMBA EM ALVENARIA DE TIJOLOS - ALVENARIA | 103332 | ALVENARIA DE VEDAÇÃO DE BLOCOS CERÂMICOS FURADOS NA HORIZONTAL DE 9X14X19 CM (ESPESSURA 9 CM) E ARGAMASSA DE ASSENTAMENTO COM PREPARO EM BETONEIRA. AF_12/2021 | M2 | 1.9 | 56.33 | 56.58 | 112.91 | 107.027 | 107.502 | 214.529 | 270.33
2.20 | ABRIGO (150x100x150) PARA BOMBA EM ALVENARIA DE TIJOLOS - FORMAS | 96534 | FABRICAÇÃO, MONTAGEM E DESMONTAGEM DE FÔRMA PARA BLOCO DE COROAMENTO, EM MADEIRA SERRADA, E=25 MM, 4 UTILIZAÇÕES. AF_06/2017 | M2 | 7.1 | 59.01 | 35.35 | 94.36 | 418.971 | 250.985 | 669.956 | 844.21
2.21 | ABRIGO (150x100x150) PARA BOMBA EM ALVENARIA DE TIJOLOS - TERRA | 94319 | ATERRO MANUAL DE VALAS COM SOLO ARGILO-ARENOSO E COMPACTAÇÃO MECANIZADA. AF_05/2016 | M3 | 0.42 | 52.3 | 18.85 | 71.15 | 21.966 | 7.917 | 29.883 | 37.66
2.22 | RES BOMBA | 102115 | BOMBA CENTRÍFUGA, TRIFÁSICA, 1,5 CV OU 1,48 HP, HM 10 A 70 M, Q 1,8 A 5,3 M3/H - FORNECIMENTO E INSTALAÇÃO. AF_12/2020 | UN | 1 | 2141.1 | 129.9 | 2271 | 2141.1 | 129.9 | 2271 | 2861.69
2.23 | RES BOMBA | 101877 | QUADRO DE DISTRIBUIÇÃO DE ENERGIA EM PVC, DE EMBUTIR, SEM BARRAMENTO, PARA 3 DISJUNTORES - FORNECIMENTO E INSTALAÇÃO. AF_10/2020 | UN | 1 | 49.03 | 10.27 | 59.3 | 49.03 | 10.27 | 59.3 | 74.72
2.24 | RES BOMBA | 93665 | DISJUNTOR BIPOLAR TIPO DIN, CORRENTE NOMINAL DE 40A - FORNECIMENTO E INSTALAÇÃO. AF_10/2020 | UN | 1 | 68.29 | 9.07 | 77.36 | 68.29 | 9.07 | 77.36 | 97.48
2.25 | RES BOMBA | 91926 | CABO DE COBRE FLEXÍVEL ISOLADO, 2,5 MM², ANTI-CHAMA 450/750 V, PARA CIRCUITOS TERMINAIS - FORNECIMENTO E INSTALAÇÃO. AF_12/2015 | M | 160 | 3.04 | 1 | 4.04 | 486.4 | 160 | 646.4 | 814.53
2.26 | RES - INC | 92367 | TUBO DE AÇO GALVANIZADO COM COSTURA, CLASSE MÉDIA, DN 65 (2 1/2"), CONEXÃO ROSQUEADA, INSTALADO EM REDE DE ALIMENTAÇÃO PARA HIDRANTE - FORNECIMENTO E INSTALAÇÃO. AF_10/2020 | M | 3 | 122.28 | 8.08 | 130.36 | 366.84 | 24.24 | 391.08 | 492.8
2.27 | RES - INC | 94499 | REGISTRO DE GAVETA BRUTO, LATÃO, ROSCÁVEL, 2 1/2" - FORNECIMENTO E INSTALAÇÃO. AF_08/2021 | UN | 1 | 245.45 | 15.01 | 260.46 | 245.45 | 15.01 | 260.46 | 328.21
2.28 | RES - INC | 92377 | NIPLE, EM FERRO GALVANIZADO, DN 65 (2 1/2"), CONEXÃO ROSQUEADA, INSTALADO EM REDE DE ALIMENTAÇÃO PARA HIDRANTE - FORNECIMENTO E INSTALAÇÃO. AF_10/2020 | UN | 4 | 72.55 | 24.31 | 96.86 | 290.2 | 97.24 | 387.44 | 488.21
2.29 | RES - INC | 92390 | JOELHO 90 GRAUS, EM FERRO GALVANIZADO, DN 65 (2 1/2"), CONEXÃO ROSQUEADA, INSTALADO EM REDE DE ALIMENTAÇÃO PARA HIDRANTE - FORNECIMENTO E INSTALAÇÃO. AF_10/2020 | UN | 2 | 120.25 | 36.47 | 156.72 | 240.5 | 72.94 | 313.44 | 394.97
2.30 | RES - INC | 92378 | LUVA, EM FERRO GALVANIZADO, DN 65 (2 1/2"), CONEXÃO ROSQUEADA, INSTALADO EM REDE DE ALIMENTAÇÃO PARA HIDRANTE - FORNECIMENTO E INSTALAÇÃO. AF_10/2020 | UN | 2 | 84.55 | 24.31 | 108.86 | 169.1 | 48.62 | 217.72 | 274.35
2.31 | RES - INC | 99633 | VÁLVULA DE RETENÇÃO VERTICAL, DE BRONZE, ROSCÁVEL, 3" - FORNECIMENTO E INSTALAÇÃO. AF_08/2021 | UN | 1 | 365.31 | 18.8 | 384.11 | 365.31 | 18.8 | 384.11 | 484.02
3 |  |  | EXECUÇÃO DE REDE DE HIDRANTES E INSTALAÇÃO DE BOMBAS | [5 empty] | 270451.4126 | 31306.4636 | 301757.882 | 383687.06
3.1 |  |  | TUBULAÇÃO DE INCÊNDIO - RES. ATÉ BOMBA (SUCÇÃO) | [5 empty] | 51680.05 | 7277.35 | 58957.4 | 74292.22 | 74292.22
NOTA: TRECHO: do reserv. às bombas H1_B1 e H2_B2( 290 m) (enterradas no mínimo 0,50 m)
3.1.1 | ESCAVAÇÃO | 90091 | ESCAVAÇÃO MECANIZADA DE VALA COM PROF. ATÉ 1,5 M (MÉDIA MONTANTE E JUSANTE/UMA COMPOSIÇÃO POR TRECHO), ESCAVADEIRA (0,8 M3), LARG. DE 1,5 M A 2,5 M, EM SOLO DE 1A CATEGORIA, LOCAIS COM BAIXO NÍVEL DE INTERFERÊNCIA. AF_02/2021 | M3 | 55 | 4.85 | 1.17 | 6.02 | 266.75 | 64.35 | 331.1 | 417.22
3.1.2 | REATERRO | 93376 | REATERRO MECANIZADO DE VALA COM RETROESCAVADEIRA (CAPACIDADE DA CAÇAMBA DA RETRO: 0,26 M³ / POTÊNCIA: 88 HP), LARGURA ATÉ 0,8 M, PROFUNDIDADE DE 1,5 A 3,0 M, COM SOLO DE 1ª CATEGORIA EM LOCAIS COM ALTO NÍVEL DE INTERFERÊNCIA. AF_04/2016 | M3 | 55 | 9.59 | 6.42 | 16.01 | 527.45 | 353.1 | 880.55 | 1109.58
3.1.3 | TUBULAÇÃO (RES -> BOMBAS) | 92367 | TUBO DE AÇO GALVANIZADO COM COSTURA, CLASSE MÉDIA, DN 65 (2 1/2"), CONEXÃO ROSQUEADA, INSTALADO EM REDE DE ALIMENTAÇÃO PARA HIDRANTE - FORNECIMENTO E INSTALAÇÃO. AF_10/2020 | M | 300 | 122.28 | 8.08 | 130.36 | 36684 | 2424 | 39108 | 49279.99
3.1.4 | TUBULAÇÃO (RES -> BOMBAS) | 92357 | TÊ, EM FERRO GALVANIZADO, DN 65 (2 1/2"), CONEXÃO ROSQUEADA, INSTALADO EM PRUMADAS - FORNECIMENTO E INSTALAÇÃO. AF_10/2020 | UN | 1 | 165.36 | 46.36 | 211.72 | 165.36 | 46.36 | 211.72 | 266.79
3.1.5 | TUBULAÇÃO (RES -> BOMBAS) | 92353 | JOELHO 90 GRAUS, EM FERRO GALVANIZADO, DN 65 (2 1/2"), CONEXÃO ROSQUEADA, INSTALADO EM PRUMADAS - FORNECIMENTO E INSTALAÇÃO. AF_10/2020 | UN | 5 | 119.61 | 34.76 | 154.37 | 598.05 | 173.8 | 771.85 | 972.61
3.1.6 | RES BOMBA | 92352 | JOELHO 45 GRAUS, EM FERRO GALVANIZADO, DN 65 (2 1/2"), CONEXÃO ROSQUEADA, INSTALADO EM PRUMADAS - FORNECIMENTO E INSTALAÇÃO. AF_10/2020 | UN | 4 | 131.36 | 34.76 | 166.12 | 525.44 | 139.04 | 664.48 | 837.31
3.1.7 | RES BOMBA | 92347 | LUVA, EM FERRO GALVANIZADO, DN 65 (2 1/2"), CONEXÃO ROSQUEADA, INSTALADO EM PRUMADAS - FORNECIMENTO E INSTALAÇÃO. AF_10/2020 | UN | 50 | 84.14 | 23.19 | 107.33 | 4207 | 1159.5 | 5366.5 | 6762.33
3.1.8 | NIPLE | 92377 | NIPLE, EM FERRO GALVANIZADO, DN 65 (2 1/2"), CONEXÃO ROSQUEADA, INSTALADO EM REDE DE ALIMENTAÇÃO PARA HIDRANTE - FORNECIMENTO E INSTALAÇÃO. AF_10/2020 | UN | 120 | 72.55 | 24.31 | 96.86 | 8706 | 2917.2 | 11623.2 | 14646.39
3.2 |  |  | BOMBA H1/B1 | [5 empty] | 15111.106 | 1483.87 | 16594.976 | 20911.34 | 20911.34
3.2.1 | ABRIGO (150x100x150) PARA BOMBA EM ALVENARIA DE TIJOLO - CONCRETO | 94964 | CONCRETO FCK = 20MPA, TRAÇO 1:2,7:3 (EM MASSA SECA DE CIMENTO/ AREIA MÉDIA/ BRITA 1) - PREPARO MECÂNICO COM BETONEIRA 400 L. AF_05/2021 | M3 | 0.4 | 341.21 | 55.52 | 396.73 | 136.484 | 22.208 | 158.692 | 199.97
3.2.2 | ABRIGO (150x100x150) PARA BOMBA EM ALVENARIA DE TIJOLOS - FERRAGEM | 92776 | ARMAÇÃO DE PILAR OU VIGA DE UMA ESTRUTURA CONVENCIONAL DE CONCRETO ARMADO EM UMA EDIFICAÇÃO TÉRREA OU SOBRADO UTILIZANDO AÇO CA-50 DE 6,3 MM - MONTAGEM. AF_12/2015 | KG | 28.8 | 13.11 | 4.41 | 17.52 | 377.568 | 127.008 | 504.576 | 635.82
3.2.3 | ABRIGO (150x100x150) PARA BOMBA EM ALVENARIA DE TIJOLOS - ALVENARIA | 103332 | ALVENARIA DE VEDAÇÃO DE BLOCOS CERÂMICOS FURADOS NA HORIZONTAL DE 9X14X19 CM (ESPESSURA 9 CM) E ARGAMASSA DE ASSENTAMENTO COM PREPARO EM BETONEIRA. AF_12/2021 | M2 | 1.9 | 56.33 | 56.58 | 112.91 | 107.027 | 107.502 | 214.529 | 270.33
3.2.4 | ABRIGO (150x100x150) PARA BOMBA EM ALVENARIA DE TIJOLOS - FORMAS | 96534 | FABRICAÇÃO, MONTAGEM E DESMONTAGEM DE FÔRMA PARA BLOCO DE COROAMENTO, EM MADEIRA SERRADA, E=25 MM, 4 UTILIZAÇÕES. AF_06/2017 | M2 | 7.1 | 59.01 | 35.35 | 94.36 | 418.971 | 250.985 | 669.956 | 844.21
3.2.5 | ABRIGO (150x100x150) PARA BOMBA EM ALVENARIA DE TIJOLOS - TERRA | 94319 | ATERRO MANUAL DE VALAS COM SOLO ARGILO-ARENOSO E COMPACTAÇÃO MECANIZADA. AF_05/2016 | M3 | 0.42 | 52.3 | 18.85 | 71.15 | 21.966 | 7.917 | 29.883 | 37.66
3.2.6 |  |  | INST.ELÉTRICA BOMBA
3.2.7 | BOMBA CENTRIFUGA B1 | 08219/ORSE | Conjunto moto-bomba Schneider motor 10CV, trifásico (ou similar) | UN | 1 | 10211.91 | 40.96 | 10252.87 | 10211.91 | 40.96 | 10252.87 | 12919.64
3.2.8 | ALIMENTAÇÃO ELÉTRICA BOMBA | 91926 | CABO DE COBRE FLEXÍVEL ISOLADO, 2,5 MM², ANTI-CHAMA 450/750 V, PARA CIRCUITOS TERMINAIS - FORNECIMENTO E INSTALAÇÃO. AF_12/2015 | M | 160 | 3.04 | 1 | 4.04 | 486.4 | 160 | 646.4 | 814.53
3.2.9 | ALIMENTAÇÃO ELÉTRICA BOMBA | 91837 | ELETRODUTO FLEXÍVEL CORRUGADO REFORÇADO, PVC, DN 32 MM (1"), PARA CIRCUITOS TERMINAIS, INSTALADO EM FORRO - FORNECIMENTO E INSTALAÇÃO. AF_12/2015 | M | 40 | 12.15 | 4.45 | 16.6 | 486 | 178 | 664 | 836.71
3.2.10 | ALIMENTAÇÃO ELÉTRICA BOMBA | 90091 | ESCAVAÇÃO MECANIZADA DE VALA COM PROF. ATÉ 1,5 M (MÉDIA MONTANTE E JUSANTE/UMA COMPOSIÇÃO POR TRECHO), ESCAVADEIRA (0,8 M3), LARG. DE 1,5 M A 2,5 M, EM SOLO DE 1A CATEGORIA, LOCAIS COM BAIXO NÍVEL DE INTERFERÊNCIA. AF_02/2021 | M3 | 6 | 4.85 | 1.17 | 6.02 | 29.1 | 7.02 | 36.12 | 45.51
3.2.11 | ALIMENTAÇÃO ELÉTRICA BOMBA | 93376 | REATERRO MECANIZADO DE VALA COM RETROESCAVADEIRA (CAPACIDADE DA CAÇAMBA DA RETRO: 0,26 M³ / POTÊNCIA: 88 HP), LARGURA ATÉ 0,8 M, PROFUNDIDADE DE 1,5 A 3,0 M, COM SOLO DE 1ª CATEGORIA EM LOCAIS COM ALTO NÍVEL DE INTERFERÊNCIA. AF_04/2016 | M3 | 6 | 9.59 | 6.42 | 16.01 | 57.54 | 38.52 | 96.06 | 121.05
3.2.12 | TUBULAÇÃO | 92367 | TUBO DE AÇO GALVANIZADO COM COSTURA, CLASSE MÉDIA, DN 65 (2 1/2"), CONEXÃO ROSQUEADA, INSTALADO EM REDE DE ALIMENTAÇÃO PARA HIDRANTE - FORNECIMENTO E INSTALAÇÃO. AF_10/2020 | M | 4 | 122.28 | 8.08 | 130.36 | 489.12 | 32.32 | 521.44 | 657.07
3.2.13 | JOELHO | 92353 | JOELHO 90 GRAUS, EM FERRO GALVANIZADO, DN 65 (2 1/2"), CONEXÃO ROSQUEADA, INSTALADO EM PRUMADAS - FORNECIMENTO E INSTALAÇÃO. AF_10/2020 | UN | 5 | 119.61 | 34.76 | 154.37 | 598.05 | 173.8 | 771.85 | 972.61
3.2.14 | R.G | 94499 | REGISTRO DE GAVETA BRUTO, LATÃO, ROSCÁVEL, 2 1/2" - FORNECIMENTO E INSTALAÇÃO. AF_08/2021 | UN | 2 | 245.45 | 15.01 | 260.46 | 490.9 | 30.02 | 520.92 | 656.41
3.2.15 | V.R.V | 99633 | VÁLVULA DE RETENÇÃO VERTICAL, DE BRONZE, ROSCÁVEL, 3" - FORNECIMENTO E INSTALAÇÃO. AF_08/2021 | UN | 1 | 365.31 | 18.8 | 384.11 | 365.31 | 18.8 | 384.11 | 484.02
3.2.16 | NIPLE | 92377 | NIPLE, EM FERRO GALVANIZADO, DN 65 (2 1/2"), CONEXÃO ROSQUEADA, INSTALADO EM REDE DE ALIMENTAÇÃO PARA HIDRANTE - FORNECIMENTO E INSTALAÇÃO. AF_10/2020 | UN | 8 | 72.55 | 24.31 | 96.86 | 580.4 | 194.48 | 774.88 | 976.43
3.2.17 | QUADRO DE DISTRIBUIÇÃO | 101877 | QUADRO DE DISTRIBUIÇÃO DE ENERGIA EM PVC, DE EMBUTIR, SEM BARRAMENTO, PARA 3 DISJUNTORES - FORNECIMENTO E INSTALAÇÃO. AF_10/2020 | UN | 1 | 49.03 | 10.27 | 59.3 | 49.03 | 10.27 | 59.3 | 74.72
3.2.18 | MONTAGEM ELÉTRICA BOMBA | 102136 | INSTALAÇÃO DE QUADRO ELÉTRICO PARA BOMBAS TRIFÁSICAS ATÉ 25 CV (NÃO INCLUI O FORNECIMENTO DO QUADRO). AF_12/2020 | UN | 1 | 19.62 | 47.14 | 66.76 | 19.62 | 47.14 | 66.76 | 84.12
3.2.19 | DISJUNTOR | 93665 | DISJUNTOR BIPOLAR TIPO DIN, CORRENTE NOMINAL DE 40A - FORNECIMENTO E INSTALAÇÃO. AF_10/2020 | UN | 1 | 68.29 | 9.07 | 77.36 | 68.29 | 9.07 | 77.36 | 97.48
3.2.20 | MANÔMETRO | 101917 | MANÔMETRO 0 A 200 PSI (0 A 14 KGF/CM2), D = 50MM - FORNECIMENTO E INSTALAÇÃO. AF_10/2020 | UN | 1 | 117.42 | 27.85 | 145.27 | 117.42 | 27.85 | 145.27 | 183.05
3.3 |  |  | HIDRANTE H1/01 | [5 empty] | 9196.09 | 794.2 | 9990.29 | 12588.75 | 12588.75
3.3.1 | TUBULAÇÃO | 92367 | TUBO DE AÇO GALVANIZADO COM COSTURA, CLASSE MÉDIA, DN 65 (2 1/2"), CONEXÃO ROSQUEADA, INSTALADO EM REDE DE ALIMENTAÇÃO PARA HIDRANTE - FORNECIMENTO E INSTALAÇÃO. AF_10/2020 | M | 47 | 122.28 | 8.08 | 130.36 | 5747.16 | 379.76 | 6126.92 | 7720.53
3.3.2 | TÊ | 92357 | TÊ, EM FERRO GALVANIZADO, DN 65 (2 1/2"), CONEXÃO ROSQUEADA, INSTALADO EM PRUMADAS - FORNECIMENTO E INSTALAÇÃO. AF_10/2020 | UN | 1 | 165.36 | 46.36 | 211.72 | 165.36 | 46.36 | 211.72 | 266.79
3.3.3 | ABRIGO | 96765 ADAPTADO | ABRIGO PARA HIDRANTE, 90X60X17CM, COM REGISTRO GLOBO ANGULAR 45 GRAUS 2 1/2", ADAPTADOR STORZ 2 1/2", SEM MANGUEIRA, REDUÇÃO 2 1/2" X 1 1/2" E ESGUICHO EM LATÃO 1 1/2" - FORNECIMENTO E INSTALAÇÃO. AF_10/2020 | UN | 1 | 1080.83 | 100.35 | 1181.18 | 1080.83 | 100.35 | 1181.18 | 1488.4
3.3.4 | MANGUEIRA | 21034 INS | MANGUEIRA DE INCENDIO, TIPO 2, DE 2 1/2", COMPRIMENTO = 15 M, TECIDO EM FIO DE POLIESTER E TUBO INTERNO EM BORRACHA SINTETICA, COM UNIOES ENGATE RAPIDO | UN | 2 | 633.26 | 0 | 633.26 | 1266.52 | 0 | 1266.52 | 1595.94
3.3.5 | LUVA | 92347 | LUVA, EM FERRO GALVANIZADO, DN 65 (2 1/2"), CONEXÃO ROSQUEADA, INSTALADO EM PRUMADAS - FORNECIMENTO E INSTALAÇÃO. AF_10/2020 | UN | 6 | 84.14 | 23.19 | 107.33 | 504.84 | 139.14 | 643.98 | 811.48
3.3.6 | JOELHO | 92353 | JOELHO 90 GRAUS, EM FERRO GALVANIZADO, DN 65 (2 1/2"), CONEXÃO ROSQUEADA, INSTALADO EM PRUMADAS - FORNECIMENTO E INSTALAÇÃO. AF_10/2020 | UN | 3 | 119.61 | 34.76 | 154.37 | 358.83 | 104.28 | 463.11 | 583.56
3.3.7 | NIPLE | 92377 | NIPLE, EM FERRO GALVANIZADO, DN 65 (2 1/2"), CONEXÃO ROSQUEADA, INSTALADO EM REDE DE ALIMENTAÇÃO PARA HIDRANTE - FORNECIMENTO E INSTALAÇÃO. AF_10/2020 | UN | 1 | 72.55 | 24.31 | 96.86 | 72.55 | 24.31 | 96.86 | 122.05
3.4 |  |  | HIDRANTE H1/02 E H1/03 | [5 empty] | 16175.42 | 1336.14 | 17511.56 | 22066.32 | 22066.32
3.4.1 | TUBULAÇÃO | 92367 | TUBO DE AÇO GALVANIZADO COM COSTURA, CLASSE MÉDIA, DN 65 (2 1/2"), CONEXÃO ROSQUEADA, INSTALADO EM REDE DE ALIMENTAÇÃO PARA HIDRANTE - FORNECIMENTO E INSTALAÇÃO. AF_10/2020 | M | 80 | 122.28 | 8.08 | 130.36 | 9782.4 | 646.4 | 10428.8 | 13141.33
3.4.2 | TÊ | 92357 | TÊ, EM FERRO GALVANIZADO, DN 65 (2 1/2"), CONEXÃO ROSQUEADA, INSTALADO EM PRUMADAS - FORNECIMENTO E INSTALAÇÃO. AF_10/2020 | UN | 2 | 165.36 | 46.36 | 211.72 | 330.72 | 92.72 | 423.44 | 533.58
3.4.3 | ABRIGO | 96765 ADAPTADO | ABRIGO PARA HIDRANTE, 90X60X17CM, COM REGISTRO GLOBO ANGULAR 45 GRAUS 2 1/2", ADAPTADOR STORZ 2 1/2", SEM MANGUEIRA, REDUÇÃO 2 1/2" X 1 1/2" E ESGUICHO EM LATÃO 1 1/2" - FORNECIMENTO E INSTALAÇÃO. AF_10/2020 | UN | 2 | 1080.83 | 100.35 | 1181.18 | 2161.66 | 200.7 | 2362.36 | 2976.81
3.4.4 | MANGUEIRA | 21034 INS | MANGUEIRA DE INCENDIO, TIPO 2, DE 2 1/2", COMPRIMENTO = 15 M, TECIDO EM FIO DE POLIESTER E TUBO INTERNO EM BORRACHA SINTETICA, COM UNIOES ENGATE RAPIDO | UN | 4 | 633.26 | 0 | 633.26 | 2533.04 | 0 | 2533.04 | 3191.88
3.4.5 | LUVA | 92347 | LUVA, EM FERRO GALVANIZADO, DN 65 (2 1/2"), CONEXÃO ROSQUEADA, INSTALADO EM PRUMADAS - FORNECIMENTO E INSTALAÇÃO. AF_10/2020 | UN | 6 | 84.14 | 23.19 | 107.33 | 504.84 | 139.14 | 643.98 | 811.48
3.4.6 | JOELHO | 92353 | JOELHO 90 GRAUS, EM FERRO GALVANIZADO, DN 65 (2 1/2"), CONEXÃO ROSQUEADA, INSTALADO EM PRUMADAS - FORNECIMENTO E INSTALAÇÃO. AF_10/2020 | UN | 6 | 119.61 | 34.76 | 154.37 | 717.66 | 208.56 | 926.22 | 1167.13
3.4.7 | NIPLE | 92377 | NIPLE, EM FERRO GALVANIZADO, DN 65 (2 1/2"), CONEXÃO ROSQUEADA, INSTALADO EM REDE DE ALIMENTAÇÃO PARA HIDRANTE - FORNECIMENTO E INSTALAÇÃO. AF_10/2020 | UN | 2 | 72.55 | 24.31 | 96.86 | 145.1 | 48.62 | 193.72 | 244.11
3.5 |  |  | HIDRANTE H1/04 E H1/05 | [5 empty] | 16534.5 | 1467.12 | 18001.62 | 22683.84 | 22683.84
3.5.1 | TUBULAÇÃO | 92367 | TUBO DE AÇO GALVANIZADO COM COSTURA, CLASSE MÉDIA, DN 65 (2 1/2"), CONEXÃO ROSQUEADA, INSTALADO EM REDE DE ALIMENTAÇÃO PARA HIDRANTE - FORNECIMENTO E INSTALAÇÃO. AF_10/2020 | M | 79 | 122.28 | 8.08 | 130.36 | 9660.12 | 638.32 | 10298.44 | 12977.06
3.5.2 | TÊ | 92357 | TÊ, EM FERRO GALVANIZADO, DN 65 (2 1/2"), CONEXÃO ROSQUEADA, INSTALADO EM PRUMADAS - FORNECIMENTO E INSTALAÇÃO. AF_10/2020 | UN | 1 | 165.36 | 46.36 | 211.72 | 165.36 | 46.36 | 211.72 | 266.79
3.5.3 | ABRIGO | 96765 ADAPTADO | ABRIGO PARA HIDRANTE, 90X60X17CM, COM REGISTRO GLOBO ANGULAR 45 GRAUS 2 1/2", ADAPTADOR STORZ 2 1/2", SEM MANGUEIRA, REDUÇÃO 2 1/2" X 1 1/2" E ESGUICHO EM LATÃO 1 1/2" - FORNECIMENTO E INSTALAÇÃO. AF_10/2020 | UN | 2 | 1080.83 | 100.35 | 1181.18 | 2161.66 | 200.7 | 2362.36 | 2976.81
3.5.4 | MANGUEIRA | 21034 INS | MANGUEIRA DE INCENDIO, TIPO 2, DE 2 1/2", COMPRIMENTO = 15 M, TECIDO EM FIO DE POLIESTER E TUBO INTERNO EM BORRACHA SINTETICA, COM UNIOES ENGATE RAPIDO | UN | 4 | 633.26 | 0 | 633.26 | 2533.04 | 0 | 2533.04 | 3191.88
3.5.5 | LUVA | 92347 | LUVA, EM FERRO GALVANIZADO, DN 65 (2 1/2"), CONEXÃO ROSQUEADA, INSTALADO EM PRUMADAS - FORNECIMENTO E INSTALAÇÃO. AF_10/2020 | UN | 8 | 84.14 | 23.19 | 107.33 | 673.12 | 185.52 | 858.64 | 1081.97
3.5.6 | JOELHO | 92353 | JOELHO 90 GRAUS, EM FERRO GALVANIZADO, DN 65 (2 1/2"), CONEXÃO ROSQUEADA, INSTALADO EM PRUMADAS - FORNECIMENTO E INSTALAÇÃO. AF_10/2020 | UN | 10 | 119.61 | 34.76 | 154.37 | 1196.1 | 347.6 | 1543.7 | 1945.22
3.5.7 | NIPLE | 92377 | NIPLE, EM FERRO GALVANIZADO, DN 65 (2 1/2"), CONEXÃO ROSQUEADA, INSTALADO EM REDE DE ALIMENTAÇÃO PARA HIDRANTE - FORNECIMENTO E INSTALAÇÃO. AF_10/2020 | UN | 2 | 72.55 | 24.31 | 96.86 | 145.1 | 48.62 | 193.72 | 244.11
3.6 |  |  | HIDRANTES- H1/06 e H1/07 | [5 empty] | 16534.5 | 1467.12 | 18001.62 | 22683.84 | 22683.84
3.6.1 | TUBULAÇÃO | 92367 | TUBO DE AÇO GALVANIZADO COM COSTURA, CLASSE MÉDIA, DN 65 (2 1/2"), CONEXÃO ROSQUEADA, INSTALADO EM REDE DE ALIMENTAÇÃO PARA HIDRANTE - FORNECIMENTO E INSTALAÇÃO. AF_10/2020 | M | 79 | 122.28 | 8.08 | 130.36 | 9660.12 | 638.32 | 10298.44 | 12977.06
3.6.2 | TÊ | 92357 | TÊ, EM FERRO GALVANIZADO, DN 65 (2 1/2"), CONEXÃO ROSQUEADA, INSTALADO EM PRUMADAS - FORNECIMENTO E INSTALAÇÃO. AF_10/2020 | UN | 1 | 165.36 | 46.36 | 211.72 | 165.36 | 46.36 | 211.72 | 266.79
3.6.3 | ABRIGO | 96765 ADAPTADO | ABRIGO PARA HIDRANTE, 90X60X17CM, COM REGISTRO GLOBO ANGULAR 45 GRAUS 2 1/2", ADAPTADOR STORZ 2 1/2", SEM MANGUEIRA, REDUÇÃO 2 1/2" X 1 1/2" E ESGUICHO EM LATÃO 1 1/2" - FORNECIMENTO E INSTALAÇÃO. AF_10/2020 | UN | 2 | 1080.83 | 100.35 | 1181.18 | 2161.66 | 200.7 | 2362.36 | 2976.81
3.6.4 | MANGUEIRA | 21034 INS | MANGUEIRA DE INCENDIO, TIPO 2, DE 2 1/2", COMPRIMENTO = 15 M, TECIDO EM FIO DE POLIESTER E TUBO INTERNO EM BORRACHA SINTETICA, COM UNIOES ENGATE RAPIDO | UN | 4 | 633.26 | 0 | 633.26 | 2533.04 | 0 | 2533.04 | 3191.88
3.6.5 | LUVA | 92347 | LUVA, EM FERRO GALVANIZADO, DN 65 (2 1/2"), CONEXÃO ROSQUEADA, INSTALADO EM PRUMADAS - FORNECIMENTO E INSTALAÇÃO. AF_10/2020 | UN | 8 | 84.14 | 23.19 | 107.33 | 673.12 | 185.52 | 858.64 | 1081.97
3.6.6 | JOELHO | 92353 | JOELHO 90 GRAUS, EM FERRO GALVANIZADO, DN 65 (2 1/2"), CONEXÃO ROSQUEADA, INSTALADO EM PRUMADAS - FORNECIMENTO E INSTALAÇÃO. AF_10/2020 | UN | 10 | 119.61 | 34.76 | 154.37 | 1196.1 | 347.6 | 1543.7 | 1945.22
3.6.7 | NIPLE | 92377 | NIPLE, EM FERRO GALVANIZADO, DN 65 (2 1/2"), CONEXÃO ROSQUEADA, INSTALADO EM REDE DE ALIMENTAÇÃO PARA HIDRANTE - FORNECIMENTO E INSTALAÇÃO. AF_10/2020 | UN | 2 | 72.55 | 24.31 | 96.86 | 145.1 | 48.62 | 193.72 | 244.11
3.7 |  |  | HIDRANTES- H1/08;H1/09 e H1/10;H1/11 | [5 empty] | 21992.66 | 1863.6 | 23856.26 | 30061.27 | 30061.27
3.7.1 | TUBULAÇÃO | 92367 | TUBO DE AÇO GALVANIZADO COM COSTURA, CLASSE MÉDIA, DN 65 (2 1/2"), CONEXÃO ROSQUEADA, INSTALADO EM REDE DE ALIMENTAÇÃO PARA HIDRANTE - FORNECIMENTO E INSTALAÇÃO. AF_10/2020 | M | 80 | 122.28 | 8.08 | 130.36 | 9782.4 | 646.4 | 10428.8 | 13141.33
3.7.2 | TÊ | 92357 | TÊ, EM FERRO GALVANIZADO, DN 65 (2 1/2"), CONEXÃO ROSQUEADA, INSTALADO EM PRUMADAS - FORNECIMENTO E INSTALAÇÃO. AF_10/2020 | UN | 4 | 165.36 | 46.36 | 211.72 | 661.44 | 185.44 | 846.88 | 1067.15
3.7.3 | ABRIGO | 96765 ADAPTADO | ABRIGO PARA HIDRANTE, 90X60X17CM, COM REGISTRO GLOBO ANGULAR 45 GRAUS 2 1/2", ADAPTADOR STORZ 2 1/2", SEM MANGUEIRA, REDUÇÃO 2 1/2" X 1 1/2" E ESGUICHO EM LATÃO 1 1/2" - FORNECIMENTO E INSTALAÇÃO. AF_10/2020 | UN | 4 | 1080.83 | 100.35 | 1181.18 | 4323.32 | 401.4 | 4724.72 | 5953.62
3.7.4 | MANGUEIRA | 21034 INS | MANGUEIRA DE INCENDIO, TIPO 2, DE 2 1/2", COMPRIMENTO = 15 M, TECIDO EM FIO DE POLIESTER E TUBO INTERNO EM BORRACHA SINTETICA, COM UNIOES ENGATE RAPIDO | UN | 8 | 633.26 | 0 | 633.26 | 5066.08 | 0 | 5066.08 | 6383.77
3.7.5 | LUVA | 92347 | LUVA, EM FERRO GALVANIZADO, DN 65 (2 1/2"), CONEXÃO ROSQUEADA, INSTALADO EM PRUMADAS - FORNECIMENTO E INSTALAÇÃO. AF_10/2020 | UN | 8 | 84.14 | 23.19 | 107.33 | 673.12 | 185.52 | 858.64 | 1081.97
3.7.6 | JOELHO | 92353 | JOELHO 90 GRAUS, EM FERRO GALVANIZADO, DN 65 (2 1/2"), CONEXÃO ROSQUEADA, INSTALADO EM PRUMADAS - FORNECIMENTO E INSTALAÇÃO. AF_10/2020 | UN | 10 | 119.61 | 34.76 | 154.37 | 1196.1 | 347.6 | 1543.7 | 1945.22
3.7.7 | NIPLE | 92377 | NIPLE, EM FERRO GALVANIZADO, DN 65 (2 1/2"), CONEXÃO ROSQUEADA, INSTALADO EM REDE DE ALIMENTAÇÃO PARA HIDRANTE - FORNECIMENTO E INSTALAÇÃO. AF_10/2020 | UN | 4 | 72.55 | 24.31 | 96.86 | 290.2 | 97.24 | 387.44 | 488.21
3.8 |  |  | HIDRANTES- H1/12 e H1/R1 | [5 empty] | 11398.5 | 1140.09 | 12538.59 | 15799.87 | 15799.87
3.8.1 | TUBULAÇÃO | 92367 | TUBO DE AÇO GALVANIZADO COM COSTURA, CLASSE MÉDIA, DN 65 (2 1/2"), CONEXÃO ROSQUEADA, INSTALADO EM REDE DE ALIMENTAÇÃO PARA HIDRANTE - FORNECIMENTO E INSTALAÇÃO. AF_10/2020 | M | 50 | 122.28 | 8.08 | 130.36 | 6114 | 404 | 6518 | 8213.33
3.8.2 | TÊ | 92357 | TÊ, EM FERRO GALVANIZADO, DN 65 (2 1/2"), CONEXÃO ROSQUEADA, INSTALADO EM PRUMADAS - FORNECIMENTO E INSTALAÇÃO. AF_10/2020 | UN | 1 | 165.36 | 46.36 | 211.72 | 165.36 | 46.36 | 211.72 | 266.79
3.8.3 | ABRIGO | 96765 ADAPTADO | ABRIGO PARA HIDRANTE, 90X60X17CM, COM REGISTRO GLOBO ANGULAR 45 GRAUS 2 1/2", ADAPTADOR STORZ 2 1/2", SEM MANGUEIRA, REDUÇÃO 2 1/2" X 1 1/2" E ESGUICHO EM LATÃO 1 1/2" - FORNECIMENTO E INSTALAÇÃO. AF_10/2020 | UN | 1 | 1080.83 | 100.35 | 1181.18 | 1080.83 | 100.35 | 1181.18 | 1488.4
3.8.4 | MANGUEIRA | 21034 INS | MANGUEIRA DE INCENDIO, TIPO 2, DE 2 1/2", COMPRIMENTO = 15 M, TECIDO EM FIO DE POLIESTER E TUBO INTERNO EM BORRACHA SINTETICA, COM UNIOES ENGATE RAPIDO | UN | 2 | 633.26 | 0 | 633.26 | 1266.52 | 0 | 1266.52 | 1595.94
3.8.5 | ABRIGO H. RECALQUE | 96765 ADAPTADO | ABRIGO PARA HIDRANTE, 90X60X17CM, COM REGISTRO GLOBO ANGULAR 45 GRAUS 2 1/2", ADAPTADOR STORZ 2 1/2", SEM MANGUEIRA, REDUÇÃO 2 1/2" X 1 1/2" E ESGUICHO EM LATÃO 1 1/2" - FORNECIMENTO E INSTALAÇÃO. AF_10/2020 | UN | 1 | 1080.83 | 100.35 | 1181.18 | 1080.83 | 100.35 | 1181.18 | 1488.4
3.8.6 | LUVA | 92347 | LUVA, EM FERRO GALVANIZADO, DN 65 (2 1/2"), CONEXÃO ROSQUEADA, INSTALADO EM PRUMADAS - FORNECIMENTO E INSTALAÇÃO. AF_10/2020 | UN | 7 | 84.14 | 23.19 | 107.33 | 588.98 | 162.33 | 751.31 | 946.73
3.8.7 | JOELHO | 92353 | JOELHO 90 GRAUS, EM FERRO GALVANIZADO, DN 65 (2 1/2"), CONEXÃO ROSQUEADA, INSTALADO EM PRUMADAS - FORNECIMENTO E INSTALAÇÃO. AF_10/2020 | UN | 8 | 119.61 | 34.76 | 154.37 | 956.88 | 278.08 | 1234.96 | 1556.17
3.8.8 | NIPLE | 92377 | NIPLE, EM FERRO GALVANIZADO, DN 65 (2 1/2"), CONEXÃO ROSQUEADA, INSTALADO EM REDE DE ALIMENTAÇÃO PARA HIDRANTE - FORNECIMENTO E INSTALAÇÃO. AF_10/2020 | UN | 2 | 72.55 | 24.31 | 96.86 | 145.1 | 48.62 | 193.72 | 244.11
3.9 |  |  | H1 - COMPLEMENTOS | [5 empty] | 12175.6413 | 3792.0778 | 15967.72 | 20120.92 | 20120.92
3.9.1 | ESCAVAÇÃO L=30cm; H=60cm | 101273 | ESCAVAÇÃO VERTICAL A CÉU ABERTO, EM OBRAS DE INFRAESTRUTURA, INCLUINDO CARGA, DESCARGA E TRANSPORTE, EM SOLO DE 1ª CATEGORIA COM ESCAVADEIRA HIDRÁULICA (CAÇAMBA: 1,2 M³ / 155HP), FROTA DE 6 CAMINHÕES BASCULANTES DE 10 M³, DMT DE 1,5 KM E VELOCIDADE MÉDIA18KM/H. AF_05/2020 | M3 | 50 | 15.14 | 1.28 | 16.42 | 757 | 64 | 821 | 1034.54
3.9.2 | REATERRO L=30cm; H=60cm | 93364 | REATERRO MECANIZADO DE VALA COM ESCAVADEIRA HIDRÁULICA (CAPACIDADE DA CAÇAMBA: 0,8 M³ / POTÊNCIA: 111 HP), LARGURA DE 1,5 A 2,5 M, PROFUNDIDADE DE 3,0 A 4,5 M, COM SOLO (SEM SUBSTITUIÇÃO) DE 1ª CATEGORIA EM LOCAIS COM ALTO NÍVEL DE INTERFERÊNCIA. AF_04/2016 | M3 | 50 | 9.6 | 2.1 | 11.7 | 480 | 105 | 585 | 737.16
3.9.3 | FURO PARA TUBULAÇÕES | COMP. 02 | PERFURAÇÃO, FECHAMENTO E REPINTURA NAS PASSAGENS DE TUBULAÇÃO | UN | 7 | 16.16 | 31.43 | 47.59 | 113.12 | 220.01 | 333.13 | 419.78
3.9.4 | MÃO FRANCESA CADA 2 M | 100862 | SUPORTE MÃO FRANCESA EM ACO, ABAS IGUAIS 40 CM, CAPACIDADE MINIMA 70 KG, BRANCO - FORNECIMENTO E INSTALAÇÃO. AF_01/2020 | UN | 40 | 36.75 | 10.85 | 47.6 | 1470 | 434 | 1904 | 2399.23
3.9.5 | BOTOEIRA BOMBA | 07861/ORSE | ACIONADOR MANUAL (BOTOEIRA) TIPO QUEBRA-VIDRO, P/INSTAL. INCÊNDIO | UN | 12 | 117.54 | 13.16 | 130.7 | 1410.48 | 157.92 | 1568.4 | 1976.34
3.9.6 | QUADRO DISTRIBUIÇÃO | 101877 | QUADRO DE DISTRIBUIÇÃO DE ENERGIA EM PVC, DE EMBUTIR, SEM BARRAMENTO, PARA 3 DISJUNTORES - FORNECIMENTO E INSTALAÇÃO. AF_10/2020 | un. | 1 | 49.03 | 10.27 | 59.3 | 49.03 | 10.27 | 59.3 | 74.72
3.9.7 | DISJUNTOR | 93665 | DISJUNTOR BIPOLAR TIPO DIN, CORRENTE NOMINAL DE 40A - FORNECIMENTO E INSTALAÇÃO. AF_10/2020 | UN | 2 | 68.29 | 9.07 | 77.36 | 136.58 | 18.14 | 154.72 | 194.96
3.9.8 | ELETRODUTO | 91863 | ELETRODUTO RÍGIDO ROSCÁVEL, PVC, DN 25 MM (3/4"), PARA CIRCUITOS TERMINAIS, INSTALADO EM FORRO - FORNECIMENTO E INSTALAÇÃO. AF_12/2015 | M | 350 | 8.25 | 4.2 | 12.45 | 2887.5 | 1470 | 4357.5 | 5490.89
3.9.9 | CONDULETE | 95777 | CONDULETE DE ALUMÍNIO, TIPO B, PARA ELETRODUTO DE AÇO GALVANIZADO DN 20 MM (3/4''), APARENTE - FORNECIMENTO E INSTALAÇÃO. AF_11/2016_P | UN | 12 | 17.72 | 11.53 | 29.25 | 212.64 | 138.36 | 351 | 442.3
3.9.10 | FIAÇÃO | 91926 | CABO DE COBRE FLEXÍVEL ISOLADO, 2,5 MM², ANTI-CHAMA 450/750 V, PARA CIRCUITOS TERMINAIS - FORNECIMENTO E INSTALAÇÃO. AF_12/2015 | M | 800 | 3.04 | 1 | 4.04 | 2432 | 800 | 3232 | 4072.64
3.9.11 | CAIXA DE PASSAGEM | 97882 | CAIXA ENTERRADA ELÉTRICA RETANGULAR, EM CONCRETO PRÉ-MOLDADO, FUNDO COM BRITA, DIMENSÕES INTERNAS: 0,4X0,4X0,4 M. AF_12/2020 | UN | 14 | 115.45 | 25.99 | 141.44 | 1616.3 | 363.86 | 1980.16 | 2495.2
3.9.12 | RECOMPOSIÇÃO ASFÁLTO - CORTES PASSAGEM DE TUBULAÇÃO | 95995 | EXECUÇÃO DE PAVIMENTO COM APLICAÇÃO DE CONCRETO ASFÁLTICO, CAMADA DE ROLAMENTO - EXCLUSIVE CARGA E TRANSPORTE. AF_11/2019 | M3 | 0.43 | 1420.91 | 24.46 | 1445.37 | 610.9913 | 10.5178 | 621.51 | 783.16
3.10 |  |  | BOMBA H2/B2 | [5 empty] | 14523.066 | 1329.68 | 15852.746 | 19976.05 | 19976.05
3.10.1 | ABRIGO (150x100x150) PARA BOMBA EM ALVENARIA DE TIJOLO - CONCRETO | 94964 | CONCRETO FCK = 20MPA, TRAÇO 1:2,7:3 (EM MASSA SECA DE CIMENTO/ AREIA MÉDIA/ BRITA 1) - PREPARO MECÂNICO COM BETONEIRA 400 L. AF_05/2021 | M3 | 0.4 | 341.21 | 55.52 | 396.73 | 136.484 | 22.208 | 158.692 | 199.97
3.10.2 | ABRIGO (150x100x150) PARA BOMBA EM ALVENARIA DE TIJOLOS - FERRAGEM | 92776 | ARMAÇÃO DE PILAR OU VIGA DE UMA ESTRUTURA CONVENCIONAL DE CONCRETO ARMADO EM UMA EDIFICAÇÃO TÉRREA OU SOBRADO UTILIZANDO AÇO CA-50 DE 6,3 MM - MONTAGEM. AF_12/2015 | KG | 28.8 | 13.11 | 4.41 | 17.52 | 377.568 | 127.008 | 504.576 | 635.82
3.10.3 | ABRIGO (150x100x150) PARA BOMBA EM ALVENARIA DE TIJOLOS - ALVENARIA | 103332 | ALVENARIA DE VEDAÇÃO DE BLOCOS CERÂMICOS FURADOS NA HORIZONTAL DE 9X14X19 CM (ESPESSURA 9 CM) E ARGAMASSA DE ASSENTAMENTO COM PREPARO EM BETONEIRA. AF_12/2021 | M2 | 1.9 | 56.33 | 56.58 | 112.91 | 107.027 | 107.502 | 214.529 | 270.33
3.10.4 | ABRIGO (150x100x150) PARA BOMBA EM ALVENARIA DE TIJOLOS - FORMAS | 96534 | FABRICAÇÃO, MONTAGEM E DESMONTAGEM DE FÔRMA PARA BLOCO DE COROAMENTO, EM MADEIRA SERRADA, E=25 MM, 4 UTILIZAÇÕES. AF_06/2017 | M2 | 7.1 | 59.01 | 35.35 | 94.36 | 418.971 | 250.985 | 669.956 | 844.21
3.10.5 | ABRIGO (150x100x150) PARA BOMBA EM ALVENARIA DE TIJOLOS - TERRA | 94319 | ATERRO MANUAL DE VALAS COM SOLO ARGILO-ARENOSO E COMPACTAÇÃO MECANIZADA. AF_05/2016 | M3 | 0.42 | 52.3 | 18.85 | 71.15 | 21.966 | 7.917 | 29.883 | 37.66
3.10.6 | BOMBA CENTRIFUGA B2 | 08219/ORSE | Conjunto moto-bomba Schneider motor 10CV, trifásico (ou similar) | UN | 1 | 10211.91 | 40.96 | 10252.87 | 10211.91 | 40.96 | 10252.87 | 12919.64
3.10.7 | ELETRODUTO | 91871 | ELETRODUTO RÍGIDO ROSCÁVEL, PVC, DN 25 MM (3/4"), PARA CIRCUITOS TERMINAIS, INSTALADO EM PAREDE - FORNECIMENTO E INSTALAÇÃO. AF_12/2015 | M | 25 | 7.89 | 5.71 | 13.6 | 197.25 | 142.75 | 340 | 428.43
3.10.8 | QUADRO DE DISTRIBUIÇÃO | 101877 | QUADRO DE DISTRIBUIÇÃO DE ENERGIA EM PVC, DE EMBUTIR, SEM BARRAMENTO, PARA 3 DISJUNTORES - FORNECIMENTO E INSTALAÇÃO. AF_10/2020 | UN | 1 | 49.03 | 10.27 | 59.3 | 49.03 | 10.27 | 59.3 | 74.72
3.2.18 | MONTAGEM ELÉTRICA BOMBA | 102136 | INSTALAÇÃO DE QUADRO ELÉTRICO PARA BOMBAS TRIFÁSICAS ATÉ 25 CV (NÃO INCLUI O FORNECIMENTO DO QUADRO). AF_12/2020 | UN | 1 | 19.62 | 47.14 | 66.76 | 19.62 | 47.14 | 66.76 | 84.12
3.10.9 | DISJUNTOR | 93665 | DISJUNTOR BIPOLAR TIPO DIN, CORRENTE NOMINAL DE 40A - FORNECIMENTO E INSTALAÇÃO. AF_10/2020 | UN | 1 | 68.29 | 9.07 | 77.36 | 68.29 | 9.07 | 77.36 | 97.48
3.10.10 | MANÔMETRO | 101917 | MANÔMETRO 0 A 200 PSI (0 A 14 KGF/CM2), D = 50MM - FORNECIMENTO E INSTALAÇÃO. AF_10/2020 | UN | 1 | 117.42 | 27.85 | 145.27 | 117.42 | 27.85 | 145.27 | 183.05
3.10.11 | CABO ALIEMNTAÇÃO DA BOMBA | 91926 | CABO DE COBRE FLEXÍVEL ISOLADO, 2,5 MM², ANTI-CHAMA 450/750 V, PARA CIRCUITOS TERMINAIS - FORNECIMENTO E INSTALAÇÃO. AF_12/2015 | M | 75 | 3.04 | 1 | 4.04 | 228 | 75 | 303 | 381.81
3.10.12 | TUBULAÇÃO | 92367 | TUBO DE AÇO GALVANIZADO COM COSTURA, CLASSE MÉDIA, DN 65 (2 1/2"), CONEXÃO ROSQUEADA, INSTALADO EM REDE DE ALIMENTAÇÃO PARA HIDRANTE - FORNECIMENTO E INSTALAÇÃO. AF_10/2020 | M | 4 | 122.28 | 8.08 | 130.36 | 489.12 | 32.32 | 521.44 | 657.07
3.10.13 | JOELHO | 92353 | JOELHO 90 GRAUS, EM FERRO GALVANIZADO, DN 65 (2 1/2"), CONEXÃO ROSQUEADA, INSTALADO EM PRUMADAS - FORNECIMENTO E INSTALAÇÃO. AF_10/2020 | UN | 4 | 119.61 | 34.76 | 154.37 | 478.44 | 139.04 | 617.48 | 778.09
3.10.14 | R.G | 94499 | REGISTRO DE GAVETA BRUTO, LATÃO, ROSCÁVEL, 2 1/2" - FORNECIMENTO E INSTALAÇÃO. AF_08/2021 | UN | 2 | 245.45 | 15.01 | 260.46 | 490.9 | 30.02 | 520.92 | 656.41
3.10.15 | V.R.V | 99633 | VÁLVULA DE RETENÇÃO VERTICAL, DE BRONZE, ROSCÁVEL, 3" - FORNECIMENTO E INSTALAÇÃO. AF_08/2021 | UN | 1 | 365.31 | 18.8 | 384.11 | 365.31 | 18.8 | 384.11 | 484.02
3.10.16 | NIPLE | 92377 | NIPLE, EM FERRO GALVANIZADO, DN 65 (2 1/2"), CONEXÃO ROSQUEADA, INSTALADO EM REDE DE ALIMENTAÇÃO PARA HIDRANTE - FORNECIMENTO E INSTALAÇÃO. AF_10/2020 | UN | 8 | 72.55 | 24.31 | 96.86 | 580.4 | 194.48 | 774.88 | 976.43
3.10.17 | TÊ | 92357 | TÊ, EM FERRO GALVANIZADO, DN 65 (2 1/2"), CONEXÃO ROSQUEADA, INSTALADO EM PRUMADAS - FORNECIMENTO E INSTALAÇÃO. AF_10/2020 | UN | 1 | 165.36 | 46.36 | 211.72 | 165.36 | 46.36 | 211.72 | 266.79
3.11 |  |  | HIDRANTE H2/01 | [5 empty] | 6699.55 | 540.91 | 7240.46 | 9123.69 | 9123.69
3.11.1 | TUBULAÇÃO | 92367 | TUBO DE AÇO GALVANIZADO COM COSTURA, CLASSE MÉDIA, DN 65 (2 1/2"), CONEXÃO ROSQUEADA, INSTALADO EM REDE DE ALIMENTAÇÃO PARA HIDRANTE - FORNECIMENTO E INSTALAÇÃO. AF_10/2020 | M | 30 | 122.28 | 8.08 | 130.36 | 3668.4 | 242.4 | 3910.8 | 4928
3.11.2 | ABRIGO | 96765 ADAPTADO | ABRIGO PARA HIDRANTE, 90X60X17CM, COM REGISTRO GLOBO ANGULAR 45 GRAUS 2 1/2", ADAPTADOR STORZ 2 1/2", SEM MANGUEIRA, REDUÇÃO 2 1/2" X 1 1/2" E ESGUICHO EM LATÃO 1 1/2" - FORNECIMENTO E INSTALAÇÃO. AF_10/2020 | UN | 1 | 1080.83 | 100.35 | 1181.18 | 1080.83 | 100.35 | 1181.18 | 1488.4
3.11.3 | MANGUEIRA | 21034 INS | MANGUEIRA DE INCENDIO, TIPO 2, DE 2 1/2", COMPRIMENTO = 15 M, TECIDO EM FIO DE POLIESTER E TUBO INTERNO EM BORRACHA SINTETICA, COM UNIOES ENGATE RAPIDO | UN | 2 | 633.26 | 0 | 633.26 | 1266.52 | 0 | 1266.52 | 1595.94
3.11.4 | LUVA | 92347 | LUVA, EM FERRO GALVANIZADO, DN 65 (2 1/2"), CONEXÃO ROSQUEADA, INSTALADO EM PRUMADAS - FORNECIMENTO E INSTALAÇÃO. AF_10/2020 | UN | 3 | 84.14 | 23.19 | 107.33 | 252.42 | 69.57 | 321.99 | 405.74
3.11.5 | JOELHO | 92353 | JOELHO 90 GRAUS, EM FERRO GALVANIZADO, DN 65 (2 1/2"), CONEXÃO ROSQUEADA, INSTALADO EM PRUMADAS - FORNECIMENTO E INSTALAÇÃO. AF_10/2020 | UN | 3 | 119.61 | 34.76 | 154.37 | 358.83 | 104.28 | 463.11 | 583.56
3.11.6 | NIPLE | 92377 | NIPLE, EM FERRO GALVANIZADO, DN 65 (2 1/2"), CONEXÃO ROSQUEADA, INSTALADO EM REDE DE ALIMENTAÇÃO PARA HIDRANTE - FORNECIMENTO E INSTALAÇÃO. AF_10/2020 | UN | 1 | 72.55 | 24.31 | 96.86 | 72.55 | 24.31 | 96.86 | 122.05
3.12 |  |  | HIDRANTE H2/02 | [5 empty] | 13323.33 | 1137.44 | 14460.77 | 18222.01 | 18222.01
3.12.1 | TUBULAÇÃO | 92367 | TUBO DE AÇO GALVANIZADO COM COSTURA, CLASSE MÉDIA, DN 65 (2 1/2"), CONEXÃO ROSQUEADA, INSTALADO EM REDE DE ALIMENTAÇÃO PARA HIDRANTE - FORNECIMENTO E INSTALAÇÃO. AF_10/2020 | M | 78 | 122.28 | 8.08 | 130.36 | 9537.84 | 630.24 | 10168.08 | 12812.8
3.12.2 | TÊ | 92357 | TÊ, EM FERRO GALVANIZADO, DN 65 (2 1/2"), CONEXÃO ROSQUEADA, INSTALADO EM PRUMADAS - FORNECIMENTO E INSTALAÇÃO. AF_10/2020 | UN | 1 | 165.36 | 46.36 | 211.72 | 165.36 | 46.36 | 211.72 | 266.79
3.12.3 | ABRIGO | 96765 ADAPTADO | ABRIGO PARA HIDRANTE, 90X60X17CM, COM REGISTRO GLOBO ANGULAR 45 GRAUS 2 1/2", ADAPTADOR STORZ 2 1/2", SEM MANGUEIRA, REDUÇÃO 2 1/2" X 1 1/2" E ESGUICHO EM LATÃO 1 1/2" - FORNECIMENTO E INSTALAÇÃO. AF_10/2020 | UN | 1 | 1080.83 | 100.35 | 1181.18 | 1080.83 | 100.35 | 1181.18 | 1488.4
3.12.4 | MANGUEIRA | 21034 INS | MANGUEIRA DE INCENDIO, TIPO 2, DE 2 1/2", COMPRIMENTO = 15 M, TECIDO EM FIO DE POLIESTER E TUBO INTERNO EM BORRACHA SINTETICA, COM UNIOES ENGATE RAPIDO | UN | 2 | 633.26 | 0 | 633.26 | 1266.52 | 0 | 1266.52 | 1595.94
3.12.5 | LUVA | 92347 | LUVA, EM FERRO GALVANIZADO, DN 65 (2 1/2"), CONEXÃO ROSQUEADA, INSTALADO EM PRUMADAS - FORNECIMENTO E INSTALAÇÃO. AF_10/2020 | UN | 10 | 84.14 | 23.19 | 107.33 | 841.4 | 231.9 | 1073.3 | 1352.47
3.12.6 | JOELHO | 92353 | JOELHO 90 GRAUS, EM FERRO GALVANIZADO, DN 65 (2 1/2"), CONEXÃO ROSQUEADA, INSTALADO EM PRUMADAS - FORNECIMENTO E INSTALAÇÃO. AF_10/2020 | UN | 3 | 119.61 | 34.76 | 154.37 | 358.83 | 104.28 | 463.11 | 583.56
3.12.7 | NIPLE | 92377 | NIPLE, EM FERRO GALVANIZADO, DN 65 (2 1/2"), CONEXÃO ROSQUEADA, INSTALADO EM REDE DE ALIMENTAÇÃO PARA HIDRANTE - FORNECIMENTO E INSTALAÇÃO. AF_10/2020 | UN | 1 | 72.55 | 24.31 | 96.86 | 72.55 | 24.31 | 96.86 | 122.05
3.13 |  |  | HIDRANTE H2/03 | [5 empty] | 9410.37 | 878.88 | 10289.25 | 12965.48 | 12965.48
3.13.1 | TUBULAÇÃO | 92367 | TUBO DE AÇO GALVANIZADO COM COSTURA, CLASSE MÉDIA, DN 65 (2 1/2"), CONEXÃO ROSQUEADA, INSTALADO EM REDE DE ALIMENTAÇÃO PARA HIDRANTE - FORNECIMENTO E INSTALAÇÃO. AF_10/2020 | M | 46 | 122.28 | 8.08 | 130.36 | 5624.88 | 371.68 | 5996.56 | 7556.27
3.13.2 | TÊ | 92357 | TÊ, EM FERRO GALVANIZADO, DN 65 (2 1/2"), CONEXÃO ROSQUEADA, INSTALADO EM PRUMADAS - FORNECIMENTO E INSTALAÇÃO. AF_10/2020 | UN | 1 | 165.36 | 46.36 | 211.72 | 165.36 | 46.36 | 211.72 | 266.79
3.13.3 | ABRIGO | 96765 ADAPTADO | ABRIGO PARA HIDRANTE, 90X60X17CM, COM REGISTRO GLOBO ANGULAR 45 GRAUS 2 1/2", ADAPTADOR STORZ 2 1/2", SEM MANGUEIRA, REDUÇÃO 2 1/2" X 1 1/2" E ESGUICHO EM LATÃO 1 1/2" - FORNECIMENTO E INSTALAÇÃO. AF_10/2020 | UN | 1 | 1080.83 | 100.35 | 1181.18 | 1080.83 | 100.35 | 1181.18 | 1488.4
3.13.4 | MANGUEIRA | 21034 INS | MANGUEIRA DE INCENDIO, TIPO 2, DE 2 1/2", COMPRIMENTO = 15 M, TECIDO EM FIO DE POLIESTER E TUBO INTERNO EM BORRACHA SINTETICA, COM UNIOES ENGATE RAPIDO | UN | 2 | 633.26 | 0 | 633.26 | 1266.52 | 0 | 1266.52 | 1595.94
3.13.5 | LUVA | 92347 | LUVA, EM FERRO GALVANIZADO, DN 65 (2 1/2"), CONEXÃO ROSQUEADA, INSTALADO EM PRUMADAS - FORNECIMENTO E INSTALAÇÃO. AF_10/2020 | UN | 10 | 84.14 | 23.19 | 107.33 | 841.4 | 231.9 | 1073.3 | 1352.47
3.13.6 | JOELHO | 92353 | JOELHO 90 GRAUS, EM FERRO GALVANIZADO, DN 65 (2 1/2"), CONEXÃO ROSQUEADA, INSTALADO EM PRUMADAS - FORNECIMENTO E INSTALAÇÃO. AF_10/2020 | UN | 3 | 119.61 | 34.76 | 154.37 | 358.83 | 104.28 | 463.11 | 583.56
3.13.7 | NIPLE | 92377 | NIPLE, EM FERRO GALVANIZADO, DN 65 (2 1/2"), CONEXÃO ROSQUEADA, INSTALADO EM REDE DE ALIMENTAÇÃO PARA HIDRANTE - FORNECIMENTO E INSTALAÇÃO. AF_10/2020 | UN | 1 | 72.55 | 24.31 | 96.86 | 72.55 | 24.31 | 96.86 | 122.05
3.14 |  |  | HIDRANTE H2/04 | [5 empty] | 9035.67 | 801.23 | 9836.9 | 12395.47 | 12395.47
3.14.1 | TUBULAÇÃO | 92367 | TUBO DE AÇO GALVANIZADO COM COSTURA, CLASSE MÉDIA, DN 65 (2 1/2"), CONEXÃO ROSQUEADA, INSTALADO EM REDE DE ALIMENTAÇÃO PARA HIDRANTE - FORNECIMENTO E INSTALAÇÃO. AF_10/2020 | M | 45 | 122.28 | 8.08 | 130.36 | 5502.6 | 363.6 | 5866.2 | 7392
3.14.2 | TÊ | 92357 | TÊ, EM FERRO GALVANIZADO, DN 65 (2 1/2"), CONEXÃO ROSQUEADA, INSTALADO EM PRUMADAS - FORNECIMENTO E INSTALAÇÃO. AF_10/2020 | UN | 1 | 165.36 | 46.36 | 211.72 | 165.36 | 46.36 | 211.72 | 266.79
3.14.3 | ABRIGO | 96765 ADAPTADO | ABRIGO PARA HIDRANTE, 90X60X17CM, COM REGISTRO GLOBO ANGULAR 45 GRAUS 2 1/2", ADAPTADOR STORZ 2 1/2", SEM MANGUEIRA, REDUÇÃO 2 1/2" X 1 1/2" E ESGUICHO EM LATÃO 1 1/2" - FORNECIMENTO E INSTALAÇÃO. AF_10/2020 | UN | 1 | 1080.83 | 100.35 | 1181.18 | 1080.83 | 100.35 | 1181.18 | 1488.4
3.14.4 | MANGUEIRA | 21034 INS | MANGUEIRA DE INCENDIO, TIPO 2, DE 2 1/2", COMPRIMENTO = 15 M, TECIDO EM FIO DE POLIESTER E TUBO INTERNO EM BORRACHA SINTETICA, COM UNIOES ENGATE RAPIDO | UN | 2 | 633.26 | 0 | 633.26 | 1266.52 | 0 | 1266.52 | 1595.94
3.14.5 | LUVA | 92347 | LUVA, EM FERRO GALVANIZADO, DN 65 (2 1/2"), CONEXÃO ROSQUEADA, INSTALADO EM PRUMADAS - FORNECIMENTO E INSTALAÇÃO. AF_10/2020 | UN | 7 | 84.14 | 23.19 | 107.33 | 588.98 | 162.33 | 751.31 | 946.73
3.14.6 | JOELHO | 92353 | JOELHO 90 GRAUS, EM FERRO GALVANIZADO, DN 65 (2 1/2"), CONEXÃO ROSQUEADA, INSTALADO EM PRUMADAS - FORNECIMENTO E INSTALAÇÃO. AF_10/2020 | UN | 3 | 119.61 | 34.76 | 154.37 | 358.83 | 104.28 | 463.11 | 583.56
3.14.7 | NIPLE | 92377 | NIPLE, EM FERRO GALVANIZADO, DN 65 (2 1/2"), CONEXÃO ROSQUEADA, INSTALADO EM REDE DE ALIMENTAÇÃO PARA HIDRANTE - FORNECIMENTO E INSTALAÇÃO. AF_10/2020 | UN | 1 | 72.55 | 24.31 | 96.86 | 72.55 | 24.31 | 96.86 | 122.05
3.15 |  |  | HIDRANTE H2/05 | [5 empty] | 7690.59 | 712.35 | 8402.94 | 10588.54 | 10588.54
3.15.1 | TUBULAÇÃO | 92367 | TUBO DE AÇO GALVANIZADO COM COSTURA, CLASSE MÉDIA, DN 65 (2 1/2"), CONEXÃO ROSQUEADA, INSTALADO EM REDE DE ALIMENTAÇÃO PARA HIDRANTE - FORNECIMENTO E INSTALAÇÃO. AF_10/2020 | M | 34 | 122.28 | 8.08 | 130.36 | 4157.52 | 274.72 | 4432.24 | 5585.07
3.15.2 | TÊ | 92357 | TÊ, EM FERRO GALVANIZADO, DN 65 (2 1/2"), CONEXÃO ROSQUEADA, INSTALADO EM PRUMADAS - FORNECIMENTO E INSTALAÇÃO. AF_10/2020 | UN | 1 | 165.36 | 46.36 | 211.72 | 165.36 | 46.36 | 211.72 | 266.79
3.15.3 | ABRIGO | 96765 ADAPTADO | ABRIGO PARA HIDRANTE, 90X60X17CM, COM REGISTRO GLOBO ANGULAR 45 GRAUS 2 1/2", ADAPTADOR STORZ 2 1/2", SEM MANGUEIRA, REDUÇÃO 2 1/2" X 1 1/2" E ESGUICHO EM LATÃO 1 1/2" - FORNECIMENTO E INSTALAÇÃO. AF_10/2020 | UN | 1 | 1080.83 | 100.35 | 1181.18 | 1080.83 | 100.35 | 1181.18 | 1488.4
3.15.4 | MANGUEIRA | 21034 INS | MANGUEIRA DE INCENDIO, TIPO 2, DE 2 1/2", COMPRIMENTO = 15 M, TECIDO EM FIO DE POLIESTER E TUBO INTERNO EM BORRACHA SINTETICA, COM UNIOES ENGATE RAPIDO | UN | 2 | 633.26 | 0 | 633.26 | 1266.52 | 0 | 1266.52 | 1595.94
3.15.5 | LUVA | 92347 | LUVA, EM FERRO GALVANIZADO, DN 65 (2 1/2"), CONEXÃO ROSQUEADA, INSTALADO EM PRUMADAS - FORNECIMENTO E INSTALAÇÃO. AF_10/2020 | UN | 7 | 84.14 | 23.19 | 107.33 | 588.98 | 162.33 | 751.31 | 946.73
3.15.6 | JOELHO | 92353 | JOELHO 90 GRAUS, EM FERRO GALVANIZADO, DN 65 (2 1/2"), CONEXÃO ROSQUEADA, INSTALADO EM PRUMADAS - FORNECIMENTO E INSTALAÇÃO. AF_10/2020 | UN | 3 | 119.61 | 34.76 | 154.37 | 358.83 | 104.28 | 463.11 | 583.56
3.15.7 | NIPLE | 92377 | NIPLE, EM FERRO GALVANIZADO, DN 65 (2 1/2"), CONEXÃO ROSQUEADA, INSTALADO EM REDE DE ALIMENTAÇÃO PARA HIDRANTE - FORNECIMENTO E INSTALAÇÃO. AF_10/2020 | UN | 1 | 72.55 | 24.31 | 96.86 | 72.55 | 24.31 | 96.86 | 122.05
3.16 |  |  | HIDRANTE H2/06 | [5 empty] | 5275.27 | 482.23 | 5757.5 | 7255.01 | 7255.01
3.16.1 | TUBULAÇÃO | 92367 | TUBO DE AÇO GALVANIZADO COM COSTURA, CLASSE MÉDIA, DN 65 (2 1/2"), CONEXÃO ROSQUEADA, INSTALADO EM REDE DE ALIMENTAÇÃO PARA HIDRANTE - FORNECIMENTO E INSTALAÇÃO. AF_10/2020 | M | 17 | 122.28 | 8.08 | 130.36 | 2078.76 | 137.36 | 2216.12 | 2792.53
3.16.2 | TÊ | 92357 | TÊ, EM FERRO GALVANIZADO, DN 65 (2 1/2"), CONEXÃO ROSQUEADA, INSTALADO EM PRUMADAS - FORNECIMENTO E INSTALAÇÃO. AF_10/2020 | UN | 1 | 165.36 | 46.36 | 211.72 | 165.36 | 46.36 | 211.72 | 266.79
3.16.3 | ABRIGO | 96765 ADAPTADO | ABRIGO PARA HIDRANTE, 90X60X17CM, COM REGISTRO GLOBO ANGULAR 45 GRAUS 2 1/2", ADAPTADOR STORZ 2 1/2", SEM MANGUEIRA, REDUÇÃO 2 1/2" X 1 1/2" E ESGUICHO EM LATÃO 1 1/2" - FORNECIMENTO E INSTALAÇÃO. AF_10/2020 | UN | 1 | 1080.83 | 100.35 | 1181.18 | 1080.83 | 100.35 | 1181.18 | 1488.4
3.16.4 | MANGUEIRA | 21034 INS | MANGUEIRA DE INCENDIO, TIPO 2, DE 2 1/2", COMPRIMENTO = 15 M, TECIDO EM FIO DE POLIESTER E TUBO INTERNO EM BORRACHA SINTETICA, COM UNIOES ENGATE RAPIDO | UN | 2 | 633.26 | 0 | 633.26 | 1266.52 | 0 | 1266.52 | 1595.94
3.16.5 | LUVA | 92347 | LUVA, EM FERRO GALVANIZADO, DN 65 (2 1/2"), CONEXÃO ROSQUEADA, INSTALADO EM PRUMADAS - FORNECIMENTO E INSTALAÇÃO. AF_10/2020 | UN | 3 | 84.14 | 23.19 | 107.33 | 252.42 | 69.57 | 321.99 | 405.74
3.16.6 | JOELHO | 92353 | JOELHO 90 GRAUS, EM FERRO GALVANIZADO, DN 65 (2 1/2"), CONEXÃO ROSQUEADA, INSTALADO EM PRUMADAS - FORNECIMENTO E INSTALAÇÃO. AF_10/2020 | UN | 3 | 119.61 | 34.76 | 154.37 | 358.83 | 104.28 | 463.11 | 583.56
3.16.7 | NIPLE | 92377 | NIPLE, EM FERRO GALVANIZADO, DN 65 (2 1/2"), CONEXÃO ROSQUEADA, INSTALADO EM REDE DE ALIMENTAÇÃO PARA HIDRANTE - FORNECIMENTO E INSTALAÇÃO. AF_10/2020 | UN | 1 | 72.55 | 24.31 | 96.86 | 72.55 | 24.31 | 96.86 | 122.05
3.17 |  |  | HIDRANTE H2/07 | [5 empty] | 7231.75 | 611.51 | 7843.26 | 9883.28 | 9883.28
3.17.1 | TUBULAÇÃO | 92367 | TUBO DE AÇO GALVANIZADO COM COSTURA, CLASSE MÉDIA, DN 65 (2 1/2"), CONEXÃO ROSQUEADA, INSTALADO EM REDE DE ALIMENTAÇÃO PARA HIDRANTE - FORNECIMENTO E INSTALAÇÃO. AF_10/2020 | M | 33 | 122.28 | 8.08 | 130.36 | 4035.24 | 266.64 | 4301.88 | 5420.8
3.17.2 | TÊ | 92357 | TÊ, EM FERRO GALVANIZADO, DN 65 (2 1/2"), CONEXÃO ROSQUEADA, INSTALADO EM PRUMADAS - FORNECIMENTO E INSTALAÇÃO. AF_10/2020 | UN | 1 | 165.36 | 46.36 | 211.72 | 165.36 | 46.36 | 211.72 | 266.79
3.17.3 | ABRIGO | 96765 ADAPTADO | ABRIGO PARA HIDRANTE, 90X60X17CM, COM REGISTRO GLOBO ANGULAR 45 GRAUS 2 1/2", ADAPTADOR STORZ 2 1/2", SEM MANGUEIRA, REDUÇÃO 2 1/2" X 1 1/2" E ESGUICHO EM LATÃO 1 1/2" - FORNECIMENTO E INSTALAÇÃO. AF_10/2020 | UN | 1 | 1080.83 | 100.35 | 1181.18 | 1080.83 | 100.35 | 1181.18 | 1488.4
3.17.4 | MANGUEIRA | 21034 INS | MANGUEIRA DE INCENDIO, TIPO 2, DE 2 1/2", COMPRIMENTO = 15 M, TECIDO EM FIO DE POLIESTER E TUBO INTERNO EM BORRACHA SINTETICA, COM UNIOES ENGATE RAPIDO | UN | 2 | 633.26 | 0 | 633.26 | 1266.52 | 0 | 1266.52 | 1595.94
3.17.5 | LUVA | 92347 | LUVA, EM FERRO GALVANIZADO, DN 65 (2 1/2"), CONEXÃO ROSQUEADA, INSTALADO EM PRUMADAS - FORNECIMENTO E INSTALAÇÃO. AF_10/2020 | UN | 3 | 84.14 | 23.19 | 107.33 | 252.42 | 69.57 | 321.99 | 405.74
3.17.6 | JOELHO | 92353 | JOELHO 90 GRAUS, EM FERRO GALVANIZADO, DN 65 (2 1/2"), CONEXÃO ROSQUEADA, INSTALADO EM PRUMADAS - FORNECIMENTO E INSTALAÇÃO. AF_10/2020 | UN | 3 | 119.61 | 34.76 | 154.37 | 358.83 | 104.28 | 463.11 | 583.56
3.17.7 | NIPLE | 92377 | NIPLE, EM FERRO GALVANIZADO, DN 65 (2 1/2"), CONEXÃO ROSQUEADA, INSTALADO EM REDE DE ALIMENTAÇÃO PARA HIDRANTE - FORNECIMENTO E INSTALAÇÃO. AF_10/2020 | UN | 1 | 72.55 | 24.31 | 96.86 | 72.55 | 24.31 | 96.86 | 122.05
3.18 |  |  | HIDRANTES H2/08 e H2/R2 | [5 empty] | 11266.9 | 1093.84 | 12360.74 | 15575.76 | 15575.76
3.18.1 | TUBULAÇÃO | 92367 | TUBO DE AÇO GALVANIZADO COM COSTURA, CLASSE MÉDIA, DN 65 (2 1/2"), CONEXÃO ROSQUEADA, INSTALADO EM REDE DE ALIMENTAÇÃO PARA HIDRANTE - FORNECIMENTO E INSTALAÇÃO. AF_10/2020 | M | 50 | 122.28 | 8.08 | 130.36 | 6114 | 404 | 6518 | 8213.33
3.18.2 | TÊ | 92357 | TÊ, EM FERRO GALVANIZADO, DN 65 (2 1/2"), CONEXÃO ROSQUEADA, INSTALADO EM PRUMADAS - FORNECIMENTO E INSTALAÇÃO. AF_10/2020 | UN | 2 | 165.36 | 46.36 | 211.72 | 330.72 | 92.72 | 423.44 | 533.58
3.18.3 | ABRIGO | 96765 ADAPTADO | ABRIGO PARA HIDRANTE, 90X60X17CM, COM REGISTRO GLOBO ANGULAR 45 GRAUS 2 1/2", ADAPTADOR STORZ 2 1/2", MANGUEIRA DE INCÊNDIO 20M, REDUÇÃO 2 1/2" X 1 1/2" E ESGUICHO EM LATÃO 1 1/2" - FORNECIMENTO E INSTALAÇÃO. AF_10/2020 | UN | 1 | 1080.83 | 100.35 | 1181.18 | 1080.83 | 100.35 | 1181.18 | 1488.4
3.18.4 | MANGUEIRA | 21034 INS | MANGUEIRA DE INCENDIO, TIPO 2, DE 2 1/2", COMPRIMENTO = 15 M, TECIDO EM FIO DE POLIESTER E TUBO INTERNO EM BORRACHA SINTETICA, COM UNIOES ENGATE RAPIDO | UN | 2 | 633.26 | 0 | 633.26 | 1266.52 | 0 | 1266.52 | 1595.94
3.18.5 | ABRIGO H. RECALQUE | 96765 ADAPTADO | ABRIGO PARA HIDRANTE, 90X60X17CM, COM REGISTRO GLOBO ANGULAR 45 GRAUS 2 1/2", ADAPTADOR STORZ 2 1/2", MANGUEIRA DE INCÊNDIO 20M, REDUÇÃO 2 1/2" X 1 1/2" E ESGUICHO EM LATÃO 1 1/2" - FORNECIMENTO E INSTALAÇÃO. AF_10/2020 | UN | 1 | 1080.83 | 100.35 | 1181.18 | 1080.83 | 100.35 | 1181.18 | 1488.4
3.18.6 | LUVA | 92347 | LUVA, EM FERRO GALVANIZADO, DN 65 (2 1/2"), CONEXÃO ROSQUEADA, INSTALADO EM PRUMADAS - FORNECIMENTO E INSTALAÇÃO. AF_10/2020 | UN | 12 | 84.14 | 23.19 | 107.33 | 1009.68 | 278.28 | 1287.96 | 1622.96
3.18.7 | JOELHO | 92353 | JOELHO 90 GRAUS, EM FERRO GALVANIZADO, DN 65 (2 1/2"), CONEXÃO ROSQUEADA, INSTALADO EM PRUMADAS - FORNECIMENTO E INSTALAÇÃO. AF_10/2020 | UN | 2 | 119.61 | 34.76 | 154.37 | 239.22 | 69.52 | 308.74 | 389.04
3.18.8 | NIPLE | 92377 | NIPLE, EM FERRO GALVANIZADO, DN 65 (2 1/2"), CONEXÃO ROSQUEADA, INSTALADO EM REDE DE ALIMENTAÇÃO PARA HIDRANTE - FORNECIMENTO E INSTALAÇÃO. AF_10/2020 | UN | 2 | 72.55 | 24.31 | 96.86 | 145.1 | 48.62 | 193.72 | 244.11
3.19 |  |  | HIDRANTES H2/09 | [5 empty] | 6908.64 | 545.5 | 7454.14 | 9392.95 | 9392.95
3.19.1 | TUBULAÇÃO | 92367 | TUBO DE AÇO GALVANIZADO COM COSTURA, CLASSE MÉDIA, DN 65 (2 1/2"), CONEXÃO ROSQUEADA, INSTALADO EM REDE DE ALIMENTAÇÃO PARA HIDRANTE - FORNECIMENTO E INSTALAÇÃO. AF_10/2020 | M | 32 | 122.28 | 8.08 | 130.36 | 3912.96 | 258.56 | 4171.52 | 5256.53
3.19.2 | ABRIGO | 96765 ADAPTADO | ABRIGO PARA HIDRANTE, 90X60X17CM, COM REGISTRO GLOBO ANGULAR 45 GRAUS 2 1/2", ADAPTADOR STORZ 2 1/2", MANGUEIRA DE INCÊNDIO 20M, REDUÇÃO 2 1/2" X 1 1/2" E ESGUICHO EM LATÃO 1 1/2" - FORNECIMENTO E INSTALAÇÃO. AF_10/2020 | UN | 1 | 1080.83 | 100.35 | 1181.18 | 1080.83 | 100.35 | 1181.18 | 1488.4
3.19.3 | MANGUEIRA | 21034 INS | MANGUEIRA DE INCENDIO, TIPO 2, DE 2 1/2", COMPRIMENTO = 15 M, TECIDO EM FIO DE POLIESTER E TUBO INTERNO EM BORRACHA SINTETICA, COM UNIOES ENGATE RAPIDO | UN | 2 | 633.26 | 0 | 633.26 | 1266.52 | 0 | 1266.52 | 1595.94
3.19.4 | LUVA | 92347 | LUVA, EM FERRO GALVANIZADO, DN 65 (2 1/2"), CONEXÃO ROSQUEADA, INSTALADO EM PRUMADAS - FORNECIMENTO E INSTALAÇÃO. AF_10/2020 | UN | 4 | 84.14 | 23.19 | 107.33 | 336.56 | 92.76 | 429.32 | 540.99
3.19.5 | JOELHO | 92353 | JOELHO 90 GRAUS, EM FERRO GALVANIZADO, DN 65 (2 1/2"), CONEXÃO ROSQUEADA, INSTALADO EM PRUMADAS - FORNECIMENTO E INSTALAÇÃO. AF_10/2020 | UN | 2 | 119.61 | 34.76 | 154.37 | 239.22 | 69.52 | 308.74 | 389.04
3.19.6 | NIPLE | 92377 | NIPLE, EM FERRO GALVANIZADO, DN 65 (2 1/2"), CONEXÃO ROSQUEADA, INSTALADO EM REDE DE ALIMENTAÇÃO PARA HIDRANTE - FORNECIMENTO E INSTALAÇÃO. AF_10/2020 | UN | 1 | 72.55 | 24.31 | 96.86 | 72.55 | 24.31 | 96.86 | 122.05
3.20 |  |  | H2-COMPLEMENTOS | [5 empty] | 8287.8093 | 2551.3258 | 10839.14 | 13658.41 | 13658.41
3.20.1 | BOTOEIRA BOMBA | 07861/ORSE | ACIONADOR MANUAL (BOTOEIRA) TIPO QUEBRA-VIDRO, P/INSTAL. INCÊNDIO | UN | 9 | 117.54 | 13.16 | 130.7 | 1057.86 | 118.44 | 1176.3 | 1482.26
3.20.2 | ELETRODUTO | 91863 | ELETRODUTO RÍGIDO ROSCÁVEL, PVC, DN 25 MM (3/4"), PARA CIRCUITOS TERMINAIS, INSTALADO EM FORRO - FORNECIMENTO E INSTALAÇÃO. AF_12/2015 | M | 300 | 8.25 | 4.2 | 12.45 | 2475 | 1260 | 3735 | 4706.47
3.20.3 | FIAÇÃO | 91926 | CABO DE COBRE FLEXÍVEL ISOLADO, 2,5 MM², ANTI-CHAMA 450/750 V, PARA CIRCUITOS TERMINAIS - FORNECIMENTO E INSTALAÇÃO. AF_12/2015 | M | 600 | 3.04 | 1 | 4.04 | 1824 | 600 | 2424 | 3054.48
3.20.4 | CONDULETE | 95777 | CONDULETE DE ALUMÍNIO, TIPO B, PARA ELETRODUTO DE AÇO GALVANIZADO DN 20 MM (3/4''), APARENTE - FORNECIMENTO E INSTALAÇÃO. AF_11/2016_P | UN | 12 | 17.72 | 11.53 | 29.25 | 212.64 | 138.36 | 351 | 442.3
3.20.5 | CAIXA DE PASSAGEM | 97882 | CAIXA ENTERRADA ELÉTRICA RETANGULAR, EM CONCRETO PRÉ-MOLDADO, FUNDO COM BRITA, DIMENSÕES INTERNAS: 0,4X0,4X0,4 M. AF_12/2020 | UN | 10 | 115.45 | 25.99 | 141.44 | 1154.5 | 259.9 | 1414.4 | 1782.29
3.20.6 | ESCAVAÇÃO | 101273 | ESCAVAÇÃO VERTICAL A CÉU ABERTO, EM OBRAS DE INFRAESTRUTURA, INCLUINDO CARGA, DESCARGA E TRANSPORTE, EM SOLO DE 1ª CATEGORIA COM ESCAVADEIRA HIDRÁULICA (CAÇAMBA: 1,2 M³ / 155HP), FROTA DE 6 CAMINHÕES BASCULANTES DE 10 M³, DMT DE 1,5 KM E VELOCIDADE MÉDIA18KM/H. AF_05/2020 | M3 | 50 | 15.14 | 1.28 | 16.42 | 757 | 64 | 821 | 1034.54
3.20.7 | REATERRO | 93364 | REATERRO MECANIZADO DE VALA COM ESCAVADEIRA HIDRÁULICA (CAPACIDADE DA CAÇAMBA: 0,8 M³ / POTÊNCIA: 111 HP), LARGURA DE 1,5 A 2,5 M, PROFUNDIDADE DE 3,0 A 4,5 M, COM SOLO (SEM SUBSTITUIÇÃO) DE 1ª CATEGORIA EM LOCAIS COM ALTO NÍVEL DE INTERFERÊNCIA. AF_04/2016 | M3 | 50 | 9.6 | 2.1 | 11.7 | 480 | 105 | 585 | 737.16
3.20.8 | RECOMPOSIÇÃO ASFÁLTO - CORTES PASSAGEM DE TUBULAÇÃO | 95995 | EXECUÇÃO DE PAVIMENTO COM APLICAÇÃO DE CONCRETO ASFÁLTICO, CAMADA DE ROLAMENTO - EXCLUSIVE CARGA E TRANSPORTE. AF_11/2019 | M3 | 0.23 | 1420.91 | 24.46 | 1445.37 | 326.8093 | 5.6258 | 332.44 | 418.91
3.21 |  |  | PROTEÇÃO E PINTURA DA TUBULAÇÃO | [5 empty] | 2398.8 | 332.76 | 2731.56 | 3442.04 | 3442.04
3.21.1 | PINTURA ESMALTE SINTÉTICO VERMELHO - TRECHOS APARENTES | 100743 | PINTURA COM TINTA ALQUÍDICA DE ACABAMENTO (ESMALTE SINTÉTICO BRILHANTE) PULVERIZADA SOBRE PERFIL METÁLICO EXECUTADO EM FÁBRICA (POR DEMÃO). AF_01/2020_P | m² | 42 | 8.2 | 1.18 | 9.38 | 344.4 | 49.56 | 393.96 | 496.43
3.21.2 | FUNDO ANTICORROSIVO EM TODAS AS TUBULAÇÕES | 100719 | PINTURA COM TINTA ALQUÍDICA DE FUNDO (TIPO ZARCÃO) PULVERIZADA SOBRE PERFIL METÁLICO EXECUTADO EM FÁBRICA (POR DEMÃO). AF_01/2020_P | m² | 240 | 8.56 | 1.18 | 9.74 | 2054.4 | 283.2 | 2337.6 | 2945.61
4 |  |  | EXTINTORES, PLACAS, ALARME E ILUMINAÇÃO | [5 empty] | 128055.5 | 11596.22 | 139651.72 | 175975.16 | 175975.16
EXTINTORES
4.1 | EXTINTOR ÁGUA 10L | 101905 | EXTINTOR DE INCÊNDIO PORTÁTIL COM CARGA DE ÁGUA PRESSURIZADA DE 10 L, CLASSE A - FORNECIMENTO E INSTALAÇÃO. AF_10/2020_P | UN | 98 | 173.03 | 15.1 | 188.13 | 16956.94 | 1479.8 | 18436.74 | 23232.14
4.2 | EXTINTOR PQS 4 KG | 101908 | EXTINTOR DE INCÊNDIO PORTÁTIL COM CARGA DE PQS DE 4 KG, CLASSE BC - FORNECIMENTO E INSTALAÇÃO. AF_10/2020_P | UN | 45 | 167.54 | 15.1 | 182.64 | 7539.3 | 679.5 | 8218.8 | 10356.51
4.3 | EXTINTOR CARRETA PQS 20KG BC 40 BC | 08752/ORSE | EXTINTOR DE PÓ QUÍMICO SECO (PQS), CAPACIDADE 20 KG SOBRE RODAS | UN | 2 | 2021.77 | 0 | 2021.77 | 4043.54 | 0 | 4043.54 | 5095.26
4.4 | EXTINTOR ESPUMA MECÂNICA 10L - 10B | M0160 SICRO | EXTINTOR ESPUMA MECÂNICA V = 10L | UN | 1 | 442.55 | 0 | 442.55 | 442.55 | 0 | 442.55 | 557.66
SINALIZAÇÃO
4.5 | PLACA SAÍDA S3 | 37559 INS | PLACA DE SINALIZACAO DE SEGURANCA CONTRA INCENDIO, FOTOLUMINESCENTE, RETANGULAR, *12 X 40* CM, EM PVC *2* MM ANTI-CHAMAS (SIMBOLOS, CORES E PICTOGRAMAS CONFORME NBR 13434) | UN | 129 | 15.6 | 0 | 15.6 | 2012.4 | 0 | 2012.4 | 2535.83
4.6 | PLACA SAÍDA DIRECIONAL S2 | 37559 INS | PLACA DE SINALIZACAO DE SEGURANCA CONTRA INCENDIO, FOTOLUMINESCENTE, RETANGULAR, *12 X 40* CM, EM PVC *2* MM ANTI-CHAMAS (SIMBOLOS, CORES E PICTOGRAMAS CONFORME NBR 13434) | UN | 89 | 15.6 | 0 | 15.6 | 1388.4 | 0 | 1388.4 | 1749.52
4.7 | PLACA SAÍDA FINAL S12 | 37559 INS | PLACA DE SINALIZACAO DE SEGURANCA CONTRA INCENDIO, FOTOLUMINESCENTE, RETANGULAR, *12 X 40* CM, EM PVC *2* MM ANTI-CHAMAS (SIMBOLOS, CORES E PICTOGRAMAS CONFORME NBR 13434) | UN | 106 | 15.6 | 0 | 15.6 | 1653.6 | 0 | 1653.6 | 2083.7
4.8 | PLACA DIRECIONAL C1 | 37559 INS | PLACA DE SINALIZACAO DE SEGURANCA CONTRA INCENDIO, FOTOLUMINESCENTE, RETANGULAR, *12 X 40* CM, EM PVC *2* MM ANTI-CHAMAS (SIMBOLOS, CORES E PICTOGRAMAS CONFORME NBR 13434) | UN | 4 | 15.6 | 0 | 15.6 | 62.4 | 0 | 62.4 | 78.63
4.9 | PLACA E5 EXTINTOR CONJUNTO ÁGUA/PQS | 37539 INS | PLACA DE SINALIZACAO DE SEGURANCA CONTRA INCENDIO, FOTOLUMINESCENTE, RETANGULAR, *13 X 26* CM, EM PVC *2* MM ANTI-CHAMAS (SIMBOLOS, CORES E PICTOGRAMAS CONFORME NBR 13434) | UN | 72 | 11 | 0 | 11 | 792 | 0 | 792 | 998
4.10 | PLACA ALARME SONORO QUADRADA FOTOLUMINESCENTE E1 | 37556 INS | PLACA DE SINALIZACAO DE SEGURANCA CONTRA INCENDIO, FOTOLUMINESCENTE, QUADRADA, *20 X 20* CM, EM PVC *2* MM ANTI-CHAMAS (SIMBOLOS, CORES E PICTOGRAMAS CONFORME NBR 13434) | UN | 21 | 12.72 | 0 | 12.72 | 267.12 | 0 | 267.12 | 336.6
4.11 | PLACA ALARME SONORO QUADRADA FOTOLUMINESCENTE E2 | 37556 INS | PLACA DE SINALIZACAO DE SEGURANCA CONTRA INCENDIO, FOTOLUMINESCENTE, QUADRADA, *20 X 20* CM, EM PVC *2* MM ANTI-CHAMAS (SIMBOLOS, CORES E PICTOGRAMAS CONFORME NBR 13434) | UN | 21 | 12.72 | 0 | 12.72 | 267.12 | 0 | 267.12 | 336.6
4.12 | PLACA ALARME SONORO QUADRADA FOTOLUMINESCENTE E3 | 37556 INS | PLACA DE SINALIZACAO DE SEGURANCA CONTRA INCENDIO, FOTOLUMINESCENTE, QUADRADA, *20 X 20* CM, EM PVC *2* MM ANTI-CHAMAS (SIMBOLOS, CORES E PICTOGRAMAS CONFORME NBR 13434) | UN | 21 | 12.72 | 0 | 12.72 | 267.12 | 0 | 267.12 | 336.6
4.13 | PLACA SINALIZAÇÃO DE HIDRANTE E7 | 37556 INS | PLACA DE SINALIZACAO DE SEGURANCA CONTRA INCENDIO, FOTOLUMINESCENTE, QUADRADA, *20 X 20* CM, EM PVC *2* MM ANTI-CHAMAS (SIMBOLOS, CORES E PICTOGRAMAS CONFORME NBR 13434) | UN | 21 | 12.72 | 0 | 12.72 | 267.12 | 0 | 267.12 | 336.6
4.14 | PLACA DIRECIONAL S1 | 37559 INS | PLACA DE SINALIZACAO DE SEGURANCA CONTRA INCENDIO, FOTOLUMINESCENTE, RETANGULAR, *12 X 40* CM, EM PVC *2* MM ANTI-CHAMAS (SIMBOLOS, CORES E PICTOGRAMAS CONFORME NBR 13434) | UN | 6 | 15.6 | 0 | 15.6 | 93.6 | 0 | 93.6 | 117.95
4.15 | PLACA E5 EXTINTOR ESPUMA MEC | 37539 INS | PLACA DE SINALIZACAO DE SEGURANCA CONTRA INCENDIO, FOTOLUMINESCENTE, RETANGULAR, *13 X 26* CM, EM PVC *2* MM ANTI-CHAMAS (SIMBOLOS, CORES E PICTOGRAMAS CONFORME NBR 13434) | UN | 1 | 11 | 0 | 11 | 11 | 0 | 11 | 13.86
4.16 | FAIXA REFLETIVA RODAPÉ 5 cm(50 M) | 09186/ORSE | ADESIVO INDICATIVO DE SAÍDA DE FLUXO DE FUGA, IMPRESSO NO SISTEMA DIGITAL REFLETIVO | M2 | 2.5 | 436.76 | 0 | 436.76 | 1091.9 | 0 | 1091.9 | 1375.9
4.17 | FITA ANTIDERRAPANTE | 02228/ORSE | FITA ANTIDERRAPANTE SAFETY-WALK "3M" L=5CM OU SIMILAR | M | 101 | 9.66 | 0.93 | 10.59 | 975.66 | 93.93 | 1069.59 | 1347.79
ILUMINAÇÃO DE EMERGÊNCIA
4.18 | LUMINÁRIA EMERGÊNCIA 30 LED | 97599 | LUMINÁRIA DE EMERGÊNCIA, COM 30 LÂMPADAS LED DE 2 W, SEM REATOR - FORNECIMENTO E INSTALAÇÃO. AF_02/2020 | UN | 9 | 24.06 | 4.48 | 28.54 | 216.54 | 40.32 | 256.86 | 323.67
4.19 | BLOCO DE ILUMINAÇÃO AUTÔNOMO - FAROLETE | COTAÇÃO 4 | LUMINÁRIA DE EMERGÊNCIA COM DOIS PROJETORES LED 2000 LUMENS | UN | 268 | 170.78 | 0 | 170.78 | 45769.04 | 0 | 45769.04 | 57673.57
4.20 | CABO 1.5 MM² | 91925 | CABO DE COBRE FLEXÍVEL ISOLADO, 1,5 MM², ANTI-CHAMA 0,6/1,0 KV, PARA CIRCUITOS TERMINAIS - FORNECIMENTO E INSTALAÇÃO. AF_12/2015 | M | 1608 | 3.14 | 0.8 | 3.94 | 5049.12 | 1286.4 | 6335.52 | 7983.39
4.21 | CANALETA | 00505/ORSE | CANALETA PLÁSTICA 20MM X 10MM, SEM DIVISÓRIA (REF. 302 02, PIAL LAGRAND OU SIMILAR | M | 804 | 3.45 | 0 | 3.45 | 2773.8 | 0 | 2773.8 | 3495.27
4.22 | TOMADA SISTEMA X | 07807/ORSE | TOMADA DUPLA 2P+T UNIVERSAL, "SISTEMA X", REF. 1434, FAME OU SIMILAR | UN | 268 | 27.61 | 10.28 | 37.89 | 7399.48 | 2755.04 | 10154.52 | 12795.71
SISTEMA DE ALARME
4.23 | CENTRAL DE ALARME | 12136/ORSE | CENTRAL DE ALARME DE INCENDIO COM SISTEMA DE 04 LAÇOS PARA ATÉ 396 DISPOSITIVOS, MARCA JFL, MODELO VULCANO - 400 OU SIMILAR | UN | 2 | 1896.05 | 14.66 | 1910.71 | 3792.1 | 29.32 | 3821.42 | 4815.37
4.24 | CENTRAL DE ALARME | 08058/ORSE | CENTRAL DE ALARME E DETECÇÃO DE INCENDIO, CAPACIDADE: 8 LAÇOS, COM 2 LINHAS, MOD.VR-8L, VERIN OU SIMILAR | UN | 2 | 393.37 | 14.66 | 408.03 | 786.74 | 29.32 | 816.06 | 1028.32
4.25 | CENTRAL DE ALARME - CABO ACIONADOR | 11855/ORSE | CABO BLINDADO PARA ALARME E DETECÇÃO DE INCÊNCIO 3 X 1,5MM2 | M | 480 | 18.35 | 2.21 | 20.56 | 8808 | 1060.8 | 9868.8 | 12435.67
4.26 | CENTRAL DE ALARME - CABO 1.5 MM² | 91925 | CABO DE COBRE FLEXÍVEL ISOLADO, 1,5 MM², ANTI-CHAMA 0,6/1,0 KV, PARA CIRCUITOS TERMINAIS - FORNECIMENTO E INSTALAÇÃO. AF_12/2015 | M | 940 | 3.14 | 0.8 | 3.94 | 2951.6 | 752 | 3703.6 | 4666.91
4.27 | CENTRAL DE ALARME – ELETRODUTO | 91863 | ELETRODUTO RÍGIDO ROSCÁVEL, PVC, DN 25 MM (3/4"), PARA CIRCUITOS TERMINAIS, INSTALADO EM FORRO - FORNECIMENTO E INSTALAÇÃO. AF_12/2015 | M | 480 | 8.25 | 4.2 | 12.45 | 3960 | 2016 | 5976 | 7530.36
4.28 | CENTRAL DE ALARME – DISJUNTOR | 93662 | DISJUNTOR BIPOLAR TIPO DIN, CORRENTE NOMINAL DE 20A - FORNECIMENTO E INSTALAÇÃO. AF_10/2020 | UN | 4 | 66.8 | 4.43 | 71.23 | 267.2 | 17.72 | 284.92 | 359.03
4.29 | CENTRAL DE ALARME – BATERIA | 00276/ORSE INS | BATERIA DE 12V X 7A PARA CENTRAIS DE ALARME | UN | 4 | 160 | 0 | 160 | 640 | 0 | 640 | 806.46
4.30 | CONDULETE | 95780 | CONDULETE DE ALUMÍNIO, TIPO B, PARA ELETRODUTO DE AÇO GALVANIZADO DN 25 MM (1''), APARENTE - FORNECIMENTO E INSTALAÇÃO. AF_11/2016_P | UN | 38 | 21.47 | 11.98 | 33.45 | 815.86 | 455.24 | 1271.1 | 1601.71
4.31 | FURO EM ALVENARIA | COMP. 02 | PERFURAÇÃO, FECHAMENTO E REPINTURA NAS PASSAGENS DE TUBULAÇÃO | UN | 13 | 16.16 | 31.43 | 47.59 | 210.08 | 408.59 | 618.67 | 779.59
4.32 | ALARME DE INCÊNDIO | 11824/ORSE INS | SIRENE AUDIOVISUAL ENDEREÇAVEL, 120 db, PARA ALARME DE INCÊNDIO | UN | 21 | 191.23 | 10.28 | 201.51 | 4015.83 | 215.88 | 4231.71 | 5332.38
4.33 | ALARME DE INCÊNDIO | 07861/ORSE | ACIONADOR MANUAL (BOTOEIRA) TIPO QUEBRA-VIDRO, P/INSTAL. INCÊNDIO | UN | 21 | 117.54 | 13.16 | 130.7 | 2468.34 | 276.36 | 2744.7 | 3458.6
5 |  |  | ADEQUAÇÕES PREDIO CENTRAL SUPERIOR | [5 empty] | 56936.1281 | 7575.2062 | 64511.34 | 81290.74 | 81290.74
5.1 | ALARGAMENTO VÃO PASSAGEM CORREDOR - DEMOLIÇÃO | 97622 | DEMOLIÇÃO DE ALVENARIA DE BLOCO FURADO, DE FORMA MANUAL, SEM REAPROVEITAMENTO. AF_12/2017 | M3 | 0.26 | 16.61 | 35.08 | 51.69 | 4.3186 | 9.1208 | 13.44 | 16.94
5.2 | ALARGAMENTO VÃO PASSAGEM CORREDOR - REQUADRO | 87879 | CHAPISCO APLICADO EM ALVENARIAS E ESTRUTURAS DE CONCRETO INTERNAS, COM COLHER DE PEDREIRO. ARGAMASSA TRAÇO 1:3 COM PREPARO EM BETONEIRA 400L. AF_06/2014 | M2 | 0.54 | 2.12 | 1.68 | 3.8 | 1.1448 | 0.9072 | 2.05 | 2.58
5.3 | ALARGAMENTO VÃO PASSAGEM CORREDOR - REQUADRO | 87775 | EMBOÇO OU MASSA ÚNICA EM ARGAMASSA TRAÇO 1:2:8, PREPARO MECÂNICO COM BETONEIRA 400 L, APLICADA MANUALMENTE EM PANOS DE FACHADA COM PRESENÇA DE VÃOS, ESPESSURA DE 25 MM. AF_06/2014 | M2 | 0.54 | 25.56 | 26.96 | 52.52 | 13.8024 | 14.5584 | 28.36 | 35.74
5.4 | ALARGAMENTO VÃO PASSAGEM CORREDOR - REQUADRO | 88489 | APLICAÇÃO MANUAL DE PINTURA COM TINTA LÁTEX ACRÍLICA EM PAREDES, DUAS DEMÃOS. AF_06/2014 | M2 | 0.54 | 9.87 | 4.4 | 14.27 | 5.3298 | 2.376 | 7.71 | 9.72
5.5 | ALARGAMENTO VÃO PASSAGEM CORREDOR - SOLEIRA | 98689 | SOLEIRA EM GRANITO, LARGURA 15 CM, ESPESSURA 2,0 CM. AF_09/2020 | M | 1.5 | 96.67 | 15.21 | 111.88 | 145.005 | 22.815 | 167.82 | 211.47
5.6 | REMOÇÃO DE JANELA | 97645 | REMOÇÃO DE JANELAS, DE FORMA MANUAL, SEM REAPROVEITAMENTO. AF_12/2017 | M2 | 3.3 | 15.96 | 16.35 | 32.31 | 52.668 | 53.955 | 106.62 | 134.35
5.7 | ABERTURA VÃO PORTA- DEMOLIÇÃO | 97622 | DEMOLIÇÃO DE ALVENARIA DE BLOCO FURADO, DE FORMA MANUAL, SEM REAPROVEITAMENTO. AF_12/2017 | M3 | 0.3 | 16.61 | 35.08 | 51.69 | 4.983 | 10.524 | 15.51 | 19.54
5.8 | ABERTURA VÃO PORTA- PREENCHIMENTO | 103325 | ALVENARIA DE VEDAÇÃO DE BLOCOS CERÂMICOS FURADOS NA VERTICAL DE 14X19X39 CM (ESPESSURA 14 CM) E ARGAMASSA DE ASSENTAMENTO COM PREPARO MANUAL. AF_12/2021 | M2 | 1.62 | 53.31 | 23.57 | 76.88 | 86.3622 | 38.1834 | 124.55 | 156.95
5.9 | ABERTURA VÃO PORTA- PREENCHIMENTO E REQUADRO | 87879 | CHAPISCO APLICADO EM ALVENARIAS E ESTRUTURAS DE CONCRETO INTERNAS, COM COLHER DE PEDREIRO. ARGAMASSA TRAÇO 1:3 COM PREPARO EM BETONEIRA 400L. AF_06/2014 | M2 | 4.38 | 2.12 | 1.68 | 3.8 | 9.2856 | 7.3584 | 16.64 | 20.97
5.10 | ABERTURA VÃO PORTA- PREENCHIMENTO E REQUADRO | 87775 | EMBOÇO OU MASSA ÚNICA EM ARGAMASSA TRAÇO 1:2:8, PREPARO MECÂNICO COM BETONEIRA 400 L, APLICADA MANUALMENTE EM PANOS DE FACHADA COM PRESENÇA DE VÃOS, ESPESSURA DE 25 MM. AF_06/2014 | M2 | 4.38 | 25.56 | 26.96 | 52.52 | 111.9528 | 118.0848 | 230.04 | 289.87
5.11 | ABERTURA VÃO PORTA- PREENCHIMENTO E REQUADRO | 88489 | APLICAÇÃO MANUAL DE PINTURA COM TINTA LÁTEX ACRÍLICA EM PAREDES, DUAS DEMÃOS. AF_06/2014 | M2 | 4.38 | 9.87 | 4.4 | 14.27 | 43.2306 | 19.272 | 62.5 | 78.76
5.12 | ABERTURA VÃO PORTA- SOLEIRA | 98689 | SOLEIRA EM GRANITO, LARGURA 15 CM, ESPESSURA 2,0 CM. AF_09/2020 | M | 1.5 | 96.67 | 15.21 | 111.88 | 145.005 | 22.815 | 167.82 | 211.47
5.13 | INSTALAÇÃO DE PORTA 150 X 210 | 91338 | PORTA DE ALUMÍNIO DE ABRIR COM LAMBRI, COM GUARNIÇÃO, FIXAÇÃO COM PARAFUSOS - FORNECIMENTO E INSTALAÇÃO. AF_12/2019 | M2 | 3.15 | 877.03 | 9.02 | 886.05 | 2762.6445 | 28.413 | 2791.06 | 3517.01
5.14 | INSTALAÇÃO DE BARRA ANTIPÂNICO | 09736/ORSE | BARRA ANTIPÂNICO SIMPLES SEM CHAVE PARA UMA PORTA REF. MH2585 OU SIMILAR | UN | 1 | 1093.68 | 4.4 | 1098.08 | 1093.68 | 4.4 | 1098.08 | 1383.69
5.15 | ESCADA METÁLICA | COMP. 04 | ESCADA PRÉDIO CENTRAL - ESCADA EM ESTRUTURA METÁLICA SOLDADA E PARAFUSADA, PILARES E VIGAS EM PERFIL U, PISO EM CHAPA XADREZ, FUNDAÇÃO EM BLOCO E ESTACA BROCA. COM GUARDA CORPO METÁLICO, CORRIMÃO EM AÇO. INCLUSO PINTURA ESMALTE DE TODOS AS ESTRUTURAS | UN | 1 | 52456.7158 | 7222.4232 | 59679.139 | 52456.7158 | 7222.4232 | 59679.14 | 75201.68
6 |  |  | ADEQUAÇÕES PREDIO CENTRAL TÉRREO | [5 empty] | 2496.7035 | 851.8515 | 3348.57 | 4219.53 | 4219.53
6.1 | RETIRADA PARA INVERSÃO DE SENTIDO: PORTAS ENTRE B - C; PORTA ENTRE D-E; PORTA FIM DO CORREDOR; PORTA DIV. ACAD; BLOCO E | 97644 ADAPTADO | REMOÇÃO DE PORTAS, DE FORMA MANUAL, COM REAPROVEITAMENTO. AF_12/2017 | M2 | 22.1 | 2.51 | 5.93 | 8.44 | 55.471 | 131.053 | 186.52 | 235.03
6.2 | REINSTALAÇÃO: PORTAS ENTRE B - C; PORTA ENTRE D-E; PORTA FIM DO CORREDOR; PORTA DIV. ACAD; BLOCO E | 100701 ADAPTADO | PORTA DE FERRO, DE ABRIR, TIPO GRADE COM CHAPA, COM GUARNIÇÕES. AF_12/2019 - (SOMENTE MÃO DE OBRA) | M2 | 22.1 | 9.69 | 12.99 | 22.68 | 214.149 | 287.079 | 501.23 | 631.6
6.3 | ABERTURA DE PORTA ENTRE C-D: RETIRAR JANELA | 97645 | REMOÇÃO DE JANELAS, DE FORMA MANUAL, SEM REAPROVEITAMENTO. AF_12/2017 | M2 | 3.15 | 15.96 | 16.35 | 32.31 | 50.274 | 51.5025 | 101.78 | 128.25
6.4 | ABERTURA DE PORTA ENTRE C-D: DEMOLIÇÃO VÃO | 97622 | DEMOLIÇÃO DE ALVENARIA DE BLOCO FURADO, DE FORMA MANUAL, SEM REAPROVEITAMENTO. AF_12/2017 | M3 | 0.5 | 16.61 | 35.08 | 51.69 | 8.305 | 17.54 | 25.85 | 32.57
6.5 | ABERTURA DE PORTA ENTRE C-D:PREENCHIMENTO ALVENARIA | 103325 | ALVENARIA DE VEDAÇÃO DE BLOCOS CERÂMICOS FURADOS NA VERTICAL DE 14X19X39 CM (ESPESSURA 14 CM) E ARGAMASSA DE ASSENTAMENTO COM PREPARO MANUAL. AF_12/2021 | M2 | 0.7 | 53.31 | 23.57 | 76.88 | 37.317 | 16.499 | 53.82 | 67.82
6.6 | ABERTURA DE PORTA ENTRE C-D:CHAPISCO | 87879 | CHAPISCO APLICADO EM ALVENARIAS E ESTRUTURAS DE CONCRETO INTERNAS, COM COLHER DE PEDREIRO. ARGAMASSA TRAÇO 1:3 COM PREPARO EM BETONEIRA 400L. AF_06/2014 | M2 | 2.65 | 2.12 | 1.68 | 3.8 | 5.618 | 4.452 | 10.07 | 12.69
6.7 | ABERTURA DE PORTA ENTRE C-D:REBOCO | 87775 | EMBOÇO OU MASSA ÚNICA EM ARGAMASSA TRAÇO 1:2:8, PREPARO MECÂNICO COM BETONEIRA 400 L, APLICADA MANUALMENTE EM PANOS DE FACHADA COM PRESENÇA DE VÃOS, ESPESSURA DE 25 MM. AF_06/2014 | M2 | 2.65 | 25.56 | 26.96 | 52.52 | 67.734 | 71.444 | 139.18 | 175.38
6.8 | ABERTURA DE PORTA ENTRE C-D:PINTURA PAREDE | 88489 | APLICAÇÃO MANUAL DE PINTURA COM TINTA LÁTEX ACRÍLICA EM PAREDES, DUAS DEMÃOS. AF_06/2014 | M2 | 2.65 | 9.87 | 4.4 | 14.27 | 26.1555 | 11.66 | 37.82 | 47.66
6.9 | ABERTURA DE PORTA ENTRE C-D: PORTA 200X210 | 102184 ADAPTADO | PORTA DE ABRIR, EM VIDRO TEMPERADO, ESPESSURA 10 MM, INCLUSIVE ACESSÓRIOS. AF_01/2021 [adaptação - sem mola hidráulica e preço convertido para o metro quadrado] | m² | 4.2 | 437.7 | 54.81 | 492.51 | 1838.34 | 230.202 | 2068.54 | 2606.57
6.10 | ABERTURA VÃO PORTA- SOLEIRA | 98689 | SOLEIRA EM GRANITO, LARGURA 15 CM, ESPESSURA 2,0 CM. AF_09/2020 | M | 2 | 96.67 | 15.21 | 111.88 | 193.34 | 30.42 | 223.76 | 281.96
7 |  |  | ADEQUAÇÕES ENFERMAGEM | [5 empty] | 4026.2216 | 933.5102 | 4959.74 | 6249.77 | 6249.77
7.1 | TROCA PORTA DE ENTRADA: REMOVER PORTA 80 CM E TROCA PORTA DE SALÃO DIV: REMOVER PORTA 70 CM | 97644 | REMOÇÃO DE PORTAS, DE FORMA MANUAL, SEM REAPROVEITAMENTO. AF_12/2017 | M2 | 3.18 | 2.51 | 5.93 | 8.44 | 7.9818 | 18.8574 | 26.84 | 33.82
7.2 | TROCA PORTA DE ENTRADA: ABRIR VÃO E TROCA PORTA DE SALÃO DIV: ABRIR VÃO | 97622 | DEMOLIÇÃO DE ALVENARIA DE BLOCO FURADO, DE FORMA MANUAL, SEM REAPROVEITAMENTO. AF_12/2017 | M3 | 0.2 | 16.61 | 35.08 | 51.69 | 3.322 | 7.016 | 10.34 | 13.03
7.3 | TROCA PORTA DE ENTRADA: REQUADRO E TROCA PORTA DE SALÃO DIV: REQUADRO | 87879 | CHAPISCO APLICADO EM ALVENARIAS E ESTRUTURAS DE CONCRETO INTERNAS, COM COLHER DE PEDREIRO. ARGAMASSA TRAÇO 1:3 COM PREPARO EM BETONEIRA 400L. AF_06/2014 | M2 | 2 | 2.12 | 1.68 | 3.8 | 4.24 | 3.36 | 7.6 | 9.58
7.4 | TROCA PORTA DE ENTRADA: REQUADRO E TROCA PORTA DE SALÃO DIV: REQUADRO | 87775 | EMBOÇO OU MASSA ÚNICA EM ARGAMASSA TRAÇO 1:2:8, PREPARO MECÂNICO COM BETONEIRA 400 L, APLICADA MANUALMENTE EM PANOS DE FACHADA COM PRESENÇA DE VÃOS, ESPESSURA DE 25 MM. AF_06/2014 | M2 | 2 | 25.56 | 26.96 | 52.52 | 51.12 | 53.92 | 105.04 | 132.36
7.5 | TROCA PORTA DE ENTRADA: REQUADRO E TROCA PORTA SALÃO DIV: REQUADRO | 88489 | APLICAÇÃO MANUAL DE PINTURA COM TINTA LÁTEX ACRÍLICA EM PAREDES, DUAS DEMÃOS. AF_06/2014 | M2 | 2 | 9.87 | 4.4 | 14.27 | 19.74 | 8.8 | 28.54 | 35.96
7.6 | TROCA PORTA DE ENTRADA E TROCA PORTA SALÃO DIV: SOLEIRA | 98689 | SOLEIRA EM GRANITO, LARGURA 15 CM, ESPESSURA 2,0 CM. AF_09/2020 | M | 2 | 96.67 | 15.21 | 111.88 | 193.34 | 30.42 | 223.76 | 281.96
7.7 | TROCA PORTA DE ENTRADA: INSTALAÇÃO 100 CM | 102184 ADAPTADO | PORTA DE ABRIR, EM VIDRO TEMPERADO, ESPESSURA 10 MM, INCLUSIVE ACESSÓRIOS. AF_01/2021 [adaptação - sem mola hidráulica e preço convertido para o metro quadrado] | m² | 2.1 | 437.7 | 54.81 | 492.51 | 919.17 | 115.101 | 1034.27 | 1303.28
7.8 | TROCA PORTA DE SALÃO DIV: INSTALAÇÃO 90 CM | 91317 | KIT DE PORTA DE MADEIRA PARA PINTURA, SEMI-OCA (PESADA OU SUPERPESADA), PADRÃO POPULAR, 90X210CM, ESPESSURA DE 3,5CM, ITENS INCLUSOS: DOBRADIÇAS, MONTAGEM E INSTALAÇÃO DO BATENTE, FECHADURA COM EXECUÇÃO DO FURO - FORNECIMENTO E INSTALAÇÃO. AF_12/2019 | UN | 1 | 914.84 | 214.25 | 1129.09 | 914.84 | 214.25 | 1129.09 | 1422.77
7.9 | TROCA PORTA DE SALÃO DIV: pintura porta | 102219 | PINTURA TINTA DE ACABAMENTO (PIGMENTADA) ESMALTE SINTÉTICO ACETINADO EM MADEIRA, 2 DEMÃOS. AF_01/2021 | M2 | 4 | 8.13 | 7.11 | 15.24 | 32.52 | 28.44 | 60.96 | 76.82
7.10 | ALARGAMENTO CORREDOR SALÃO DIV - RETIRAR DIVISÓRIA | 97638 | REMOÇÃO DE CHAPAS E PERFIS DE DRYWALL, DE FORMA MANUAL, SEM REAPROVEITAMENTO. AF_12/2017 | M2 | 10.67 | 2.14 | 5.2 | 7.34 | 22.8338 | 55.484 | 78.32 | 98.69
7.11 | ALARGAMENTO CORREDOR SALÃO DIV - REINSTALAR DIVISÓRIA | 96358 ADAPTADO | ADAP SOMENTE MÃO DE OBRA -PAREDE COM PLACAS DE GESSO ACARTONADO (DRYWALL), PARA USO INTERNO, COM DUAS FACES SIMPLES E ESTRUTURA METÁLICA COM GUIAS SIMPLES, SEM VÃOS. AF_06/2017_P | M2 | 10.67 | 0 | 11.34 | 11.34 | 0 | 120.9978 | 121 | 152.47
7.12 | TROCA DA PORTA DE VIDRO PERMANÊNCIA - RETIRADA | 102192 | REMOÇÃO DE VIDRO TEMPERADO FIXADO EM PERFIL U. AF_01/2021 | M2 | 4.2 | 4.47 | 11.11 | 15.58 | 18.774 | 46.662 | 65.44 | 82.46
7.13 | TROCA DA PORTA DE VIDRO PERMANÊNCIA - NOVA PORTA ABRIR 2 FOLHAS | 102184 ADAPTADO | PORTA DE ABRIR, EM VIDRO TEMPERADO, ESPESSURA 10 MM, INCLUSIVE ACESSÓRIOS. AF_01/2021 [adaptação - sem mola hidráulica e preço convertido para o metro quadrado] | m² | 4.2 | 437.7 | 54.81 | 492.51 | 1838.34 | 230.202 | 2068.54 | 2606.57
8 |  |  | ADEQUAÇÕES BIOLOGIA | [5 empty] | 1239.842 | 311.3245 | 1551.16 | 1954.61 | 1954.61
8.1 | ABERTURA DE PORTA FINAL CORREDOR: RETIRAR JANELA | 97645 | REMOÇÃO DE JANELAS, DE FORMA MANUAL, SEM REAPROVEITAMENTO. AF_12/2017 | M2 | 2 | 15.96 | 16.35 | 32.31 | 31.92 | 32.7 | 64.62 | 81.43
8.2 | ABERTURA DE PORTA FINAL CORREDOR: DEMOLIÇÃO VÃO | 97622 | DEMOLIÇÃO DE ALVENARIA DE BLOCO FURADO, DE FORMA MANUAL, SEM REAPROVEITAMENTO. AF_12/2017 | M3 | 0.3 | 16.61 | 35.08 | 51.69 | 4.983 | 10.524 | 15.51 | 19.54
8.3 | ABERTURA DE PORTA FINAL CORREDOR:PREENCHIMENTO ALVENARIA | 103325 | ALVENARIA DE VEDAÇÃO DE BLOCOS CERÂMICOS FURADOS NA VERTICAL DE 14X19X39 CM (ESPESSURA 14 CM) E ARGAMASSA DE ASSENTAMENTO COM PREPARO MANUAL. AF_12/2021 | M2 | 1.15 | 53.31 | 23.57 | 76.88 | 61.3065 | 27.1055 | 88.41 | 111.41
8.4 | ABERTURA DE PORTA FINAL CORREDOR::CHAPISCO | 87879 | CHAPISCO APLICADO EM ALVENARIAS E ESTRUTURAS DE CONCRETO INTERNAS, COM COLHER DE PEDREIRO. ARGAMASSA TRAÇO 1:3 COM PREPARO EM BETONEIRA 400L. AF_06/2014 | M2 | 3.35 | 2.12 | 1.68 | 3.8 | 7.102 | 5.628 | 12.73 | 16.04
8.5 | ABERTURA DE PORTA FINAL CORREDOR:REBOCO | 87775 | EMBOÇO OU MASSA ÚNICA EM ARGAMASSA TRAÇO 1:2:8, PREPARO MECÂNICO COM BETONEIRA 400 L, APLICADA MANUALMENTE EM PANOS DE FACHADA COM PRESENÇA DE VÃOS, ESPESSURA DE 25 MM. AF_06/2014 | M2 | 3.35 | 25.56 | 26.96 | 52.52 | 85.626 | 90.316 | 175.94 | 221.7
8.6 | ABERTURA DE PORTA FINAL CORREDOR:PINTURA PAREDE | 88489 | APLICAÇÃO MANUAL DE PINTURA COM TINTA LÁTEX ACRÍLICA EM PAREDES, DUAS DEMÃOS. AF_06/2014 | M2 | 3.35 | 9.87 | 4.4 | 14.27 | 33.0645 | 14.74 | 47.8 | 60.23
8.7 | ABERTURA DE PORTA FINAL CORREDOR:PORTA 100X210 | 102184 ADAPTADO | PORTA DE ABRIR, EM VIDRO TEMPERADO, ESPESSURA 10 MM, INCLUSIVE ACESSÓRIOS. AF_01/2021 [adaptação - sem mola hidráulica e preço convertido para o metro quadrado] | m² | 2.1 | 437.7 | 54.81 | 492.51 | 919.17 | 115.101 | 1034.27 | 1303.28
8.8 | ABERTURA DE PORTA FINAL CORREDOR:SOLEIRA | 98689 | SOLEIRA EM GRANITO, LARGURA 15 CM, ESPESSURA 2,0 CM. AF_09/2020 | M | 1 | 96.67 | 15.21 | 111.88 | 96.67 | 15.21 | 111.88 | 140.98
9 |  |  | ADEQUAÇÕES NICOLETTI | [5 empty] | 2854.52 | 247.36 | 3101.88 | 3908.68 | 3908.68
9.1 | INVERSÃO DA PORTA DE VIDRO HALL - RETIRADA | 97644 | REMOÇÃO DE PORTAS, DE FORMA MANUAL, SEM REAPROVEITAMENTO. AF_12/2017 | M2 | 4 | 2.51 | 5.93 | 8.44 | 10.04 | 23.72 | 33.76 | 42.54
9.2 | INVERSÃO DA PORTA DE VIDRO HALL - NOVA PORTA | 102184 ADAPTADO | PORTA DE ABRIR, EM VIDRO TEMPERADO, ESPESSURA 10 MM, INCLUSIVE ACESSÓRIOS. AF_01/2021 [adaptação - sem mola hidráulica e preço convertido para o metro quadrado] | m² | 4 | 437.7 | 54.81 | 492.51 | 1750.8 | 219.24 | 1970.04 | 2482.45
9.3 | PORTA DE VIDRO DO HALL - BARRA ANTIPÂNICO | 09736/ORSE | BARRA ANTIPÂNICO SIMPLES SEM CHAVE PARA UMA PORTA REF. MH2585 OU SIMILAR | UN | 1 | 1093.68 | 4.4 | 1098.08 | 1093.68 | 4.4 | 1098.08 | 1383.69
10 |  |  | ADEQUAÇÕES BIBLIOTECA | [5 empty] | 2887.301 | 269.133 | 3156.43 | 3977.42 | 3977.42
10.1 | TROCA PORTA: RETIRADA CORRER | 97644 | REMOÇÃO DE PORTAS, DE FORMA MANUAL, SEM REAPROVEITAMENTO. AF_12/2017 | M2 | 2.1 | 2.51 | 5.93 | 8.44 | 5.271 | 12.453 | 17.72 | 22.33
10.2 | TROCA PORTA DE ENTRADA: REQUADRO | 87879 | CHAPISCO APLICADO EM ALVENARIAS E ESTRUTURAS DE CONCRETO INTERNAS, COM COLHER DE PEDREIRO. ARGAMASSA TRAÇO 1:3 COM PREPARO EM BETONEIRA 400L. AF_06/2014 | M2 | 1 | 2.12 | 1.68 | 3.8 | 2.12 | 1.68 | 3.8 | 4.79
10.3 | TROCA PORTA DE ENTRADA: REQUADRO | 87775 | EMBOÇO OU MASSA ÚNICA EM ARGAMASSA TRAÇO 1:2:8, PREPARO MECÂNICO COM BETONEIRA 400 L, APLICADA MANUALMENTE EM PANOS DE FACHADA COM PRESENÇA DE VÃOS, ESPESSURA DE 25 MM. AF_06/2014 | M2 | 1 | 25.56 | 26.96 | 52.52 | 25.56 | 26.96 | 52.52 | 66.18
10.4 | TROCA PORTA DE ENTRADA: REQUADRO | 88489 | APLICAÇÃO MANUAL DE PINTURA COM TINTA LÁTEX ACRÍLICA EM PAREDES, DUAS DEMÃOS. AF_06/2014 | M2 | 1 | 9.87 | 4.4 | 14.27 | 9.87 | 4.4 | 14.27 | 17.98
10.5 | TROCA PORTA: INSTALAÇÃO ABRIR 100X210 | 102184 ADAPTADO | PORTA DE ABRIR, EM VIDRO TEMPERADO, ESPESSURA 10 MM, INCLUSIVE ACESSÓRIOS. AF_01/2021 [adaptação - sem mola hidráulica e preço convertido para o metro quadrado] | m² | 4 | 437.7 | 54.81 | 492.51 | 1750.8 | 219.24 | 1970.04 | 2482.45
10.6 | INSTALAÇÃO BAP | 09736/ORSE | BARRA ANTIPÂNICO SIMPLES SEM CHAVE PARA UMA PORTA REF. MH2585 OU SIMILAR | UN | 1 | 1093.68 | 4.4 | 1098.08 | 1093.68 | 4.4 | 1098.08 | 1383.69
11 |  |  | ADEQUAÇÕES OFICINA | [5 empty] | 32568.1123 | 2553.8664 | 35121.98 | 42848.78 | 42848.78
11.1 | MURETA APOIO EXTINTORES E MURETA CONTENÇÃO TANQUE: ALVENARIA | 103325 | ALVENARIA DE VEDAÇÃO DE BLOCOS CERÂMICOS FURADOS NA VERTICAL DE 14X19X39CM (ESPESSURA 14CM) DE PAREDES COM ÁREA LÍQUIDA MENOR QUE 6M² SEM VÃOS E ARGAMASSA DE ASSENTAMENTO COM PREPARO MANUAL. AF_06/2014 | M² | 11.25 | 53.31 | 23.57 | 76.88 | 599.7375 | 265.1625 | 864.9 | 1089.86
11.2 | MURETA APOIO EXTINTORES E MURETA CONTENÇÃO TANQUE: CHAPISCO | 87879 | CHAPISCO APLICADO EM ALVENARIAS E ESTRUTURAS DE CONCRETO INTERNAS, COM COLHER DE PEDREIRO. ARGAMASSA TRAÇO 1:3 COM PREPARO EM BETONEIRA 400L. AF_06/2014 | M² | 25 | 2.12 | 1.68 | 3.8 | 53 | 42 | 95 | 119.71
11.3 | MURETA APOIO EXTINTORES E MURETA CONTENÇÃO TANQUE: REBOCO | 87775 | EMBOÇO OU MASSA ÚNICA EM ARGAMASSA TRAÇO 1:2:8, PREPARO MECÂNICO COM BETONEIRA 400 L, APLICADA MANUALMENTE EM PANOS DE FACHADA COM PRESENÇA DE VÃOS, ESPESSURA DE 25 MM. AF_06/2014 | M² | 25 | 25.56 | 26.96 | 52.52 | 639 | 674 | 1313 | 1654.51
11.4 | CALÇADA CONCRETO BASE TANQUE | 94993 | EXECUÇÃO DE PASSEIO (CALÇADA) OU PISO DE CONCRETO COM CONCRETO MOLDADO IN LOCO, USINADO, ACABAMENTO CONVENCIONAL, ESPESSURA 6 CM, ARMADO. AF_07/2016 | M² | 20 | 79.5 | 8.08 | 87.58 | 1590 | 161.6 | 1751.6 | 2207.19
11.5 | CALÇADA CONCRETO E MURETA DE CONTENÇÃO TANQUE IMPERMEABILIZAÇÃO | 98554 | IMPERMEABILIZAÇÃO DE SUPERFÍCIE COM MEMBRANA À BASE DE RESINA ACRÍLICA, 3 DEMÃOS. AF_06/2018 | M² | 31 | 29.45 | 12.51 | 41.96 | 912.95 | 387.81 | 1300.76 | 1639.09
11.6 | TANQUE 3000L | COTAÇÃO 1 | TANQUE AÉREO EM AÇO CARBONO COM PINTURA EXTERNA - COMPLETO COM VÁLVULAS E ACESSÓRIOS - PARA DIESEL CAPACIDADE 3000L | UN | 1 | 14580 | 0 | 14580 | 14580 | 0 | 14580 | 16963.83
11.7 | KIT ABASTECIMENTO | COTAÇÃO 2 | KIT DE ABASTECIMENTO PARA GASOLINA E DIESEL, 230V, COM MEDIDOR, 4 METROS DE MANGUEIRA E BICO AUTOMÁTICO, VAZÃO 60 L/MIN | UN | 1 | 3065.22 | 0 | 3065.22 | 3065.22 | 0 | 3065.22 | 3862.48
11.8 | KIT ABASTECIMENTO -INST. ELÉTRICA | 93144 | PONTO DE UTILIZAÇÃO DE EQUIPAMENTOS ELÉTRICOS, INCLUINDO SUPORTE E PLACA, CAIXA ELÉTRICA, ELETRODUTO, CABO, RASGO, QUEBRA E CHUMBAMENTO. AF_01/2016 | UN | 1 | 150.94 | 88.72 | 239.66 | 150.94 | 88.72 | 239.66 | 302
11.9 | ABRIGO DO TANQUE | COMP. 03 | ABRIGO TANQUE DE COMBUSTÍVEL - ESTRUTURA METÁLICA TRELIÇADA, TELHAMENTO EM AÇO, FUNDAÇÃO EM BLOCO E ESTACA BROCA DE CONCRETO ARMADO, PINTURA ESMALTE EM TODA ESTRUTURA METÁLICA |  | 1 | 10977.2648 | 934.5739 | 11911.8387 | 10977.2648 | 934.5739 | 11911.84 | 15010.11
12 |  |  | ADEQUAÇÕES SETOR VETERINÁRIA | [5 empty] | 3792.058 | 629.7245 | 4421.77 | 5571.86 | 5571.86
12.1 | ABERTURA DE PORTA FINAL CORREDOR: RETIRAR JANELA | 97645 | REMOÇÃO DE JANELAS, DE FORMA MANUAL, SEM REAPROVEITAMENTO. AF_12/2017 | M² | 2 | 15.96 | 16.35 | 32.31 | 31.92 | 32.7 | 64.62 | 81.43
12.2 | ABERTURA DE PORTA FINAL CORREDOR: DEMOLIÇÃO VÃO | 97622 | DEMOLIÇÃO DE ALVENARIA DE BLOCO FURADO, DE FORMA MANUAL, SEM REAPROVEITAMENTO. AF_12/2017 | M³ | 0.3 | 16.61 | 35.08 | 51.69 | 4.983 | 10.524 | 15.51 | 19.54
12.3 | ABERTURA DE PORTA FINAL CORREDOR:PREENCHIMENTO ALVENARIA | 103325 | ALVENARIA DE VEDAÇÃO DE BLOCOS CERÂMICOS FURADOS NA VERTICAL DE 14X19X39CM (ESPESSURA 14CM) DE PAREDES COM ÁREA LÍQUIDA MENOR QUE 6M² SEM VÃOS E ARGAMASSA DE ASSENTAMENTO COM PREPARO MANUAL. AF_06/2014 | M² | 1.15 | 53.31 | 23.57 | 76.88 | 61.3065 | 27.1055 | 88.41 | 111.41
12.4 | ABERTURA DE PORTA FINAL CORREDOR:CHAPISCO | 87879 | CHAPISCO APLICADO EM ALVENARIAS E ESTRUTURAS DE CONCRETO INTERNAS, COM COLHER DE PEDREIRO. ARGAMASSA TRAÇO 1:3 COM PREPARO EM BETONEIRA 400L. AF_06/2014 | M² | 2.35 | 2.12 | 1.68 | 3.8 | 4.982 | 3.948 | 8.93 | 11.25
12.5 | ABERTURA DE PORTA FINAL CORREDOR:REBOCO | 87775 | EMBOÇO OU MASSA ÚNICA EM ARGAMASSA TRAÇO 1:2:8, PREPARO MECÂNICO COM BETONEIRA 400 L, APLICADA MANUALMENTE EM PANOS DE FACHADA COM PRESENÇA DE VÃOS, ESPESSURA DE 25 MM. AF_06/2014 | M² | 3.35 | 25.56 | 26.96 | 52.52 | 85.626 | 90.316 | 175.94 | 221.7
12.6 | ABERTURA DE PORTA FINAL CORREDOR:PINTURA PAREDE | 88489 | APLICAÇÃO MANUAL DE PINTURA COM TINTA LÁTEX ACRÍLICA EM PAREDES, DUAS DEMÃOS. AF_06/2014 | M² | 3.35 | 9.87 | 4.4 | 14.27 | 33.0645 | 14.74 | 47.8 | 60.23
12.7 | ABERTURA DE PORTA FINAL CORREDOR:PORTA 100X210 | 102184 ADAPTADO | PORTA DE ABRIR, EM VIDRO TEMPERADO, ESPESSURA 10 MM, INCLUSIVE ACESSÓRIOS. AF_01/2021 [adaptação - sem mola hidráulica e preço convertido para o metro quadrado] | m² | 2.1 | 437.7 | 54.81 | 492.51 | 919.17 | 115.101 | 1034.27 | 1303.28
12.8 | ABERTURA DE PORTA FINAL CORREDOR:SOLEIRA | 98689 | SOLEIRA EM GRANITO, LARGURA 15 CM, ESPESSURA 2,0 CM. AF_09/2020 | M | 1 | 96.67 | 15.21 | 111.88 | 96.67 | 15.21 | 111.88 | 140.98
12.9 | AUDITÓRIO: TROCA PORTA RETIRAR ( 2UN) | 97644 | REMOÇÃO DE PORTAS, DE FORMA MANUAL, SEM REAPROVEITAMENTO. AF_12/2017 | M² | 4.2 | 2.51 | 5.93 | 8.44 | 10.542 | 24.906 | 35.45 | 44.67
12.10 | AUDITÓRIO: TROCA PORTA REQUADRO | 87879 | CHAPISCO APLICADO EM ALVENARIAS E ESTRUTURAS DE CONCRETO INTERNAS, COM COLHER DE PEDREIRO. ARGAMASSA TRAÇO 1:3 COM PREPARO EM BETONEIRA 400L. AF_06/2014 | M² | 4 | 2.12 | 1.68 | 3.8 | 8.48 | 6.72 | 15.2 | 19.15
12.11 | AUDITÓRIO: TROCA PORTA REQUADRO | 87775 | EMBOÇO OU MASSA ÚNICA EM ARGAMASSA TRAÇO 1:2:8, PREPARO MECÂNICO COM BETONEIRA 400 L, APLICADA MANUALMENTE EM PANOS DE FACHADA COM PRESENÇA DE VÃOS, ESPESSURA DE 25 MM. AF_06/2014 | M² | 4 | 25.56 | 26.96 | 52.52 | 102.24 | 107.84 | 210.08 | 264.72
12.12 | AUDITÓRIO: TROCA PORTA REQUADRO | 88489 | APLICAÇÃO MANUAL DE PINTURA COM TINTA LÁTEX ACRÍLICA EM PAREDES, DUAS DEMÃOS. AF_06/2014 | M² | 4 | 9.87 | 4.4 | 14.27 | 39.48 | 17.6 | 57.08 | 71.93
12.13 | AUDITÓRIO: TROCA PORTA INSTALAR 100X210 | 90793 ADAPTADO | KIT DE PORTA-PRONTA DE MADEIRA EM ACABAMENTO MELAMÍNICO BRANCO, FOLHA PESADA OU SUPERPESADA, FIXAÇÃO COM PREENCHIMENTO TOTAL DE ESPUMA EXPANSIVA - FORNECIMENTO E INSTALAÇÃO. AF_12/2019 [ADAPTADO PARA VALOR EM M²] | M² | 4.2 | 499.13 | 11.89 | 511.02 | 2096.346 | 49.938 | 2146.28 | 2704.53
12.14 | AUDITÓRIO:SOLEIRA | 98689 | SOLEIRA EM GRANITO, LARGURA 15 CM, ESPESSURA 2,0 CM. AF_09/2020 | M | 2 | 96.67 | 15.21 | 111.88 | 193.34 | 30.42 | 223.76 | 281.96
12.15 | AUDITÓRIO: TROCA PORTA PINTURA | 100749 | PINTURA COM TINTA ALQUÍDICA DE ACABAMENTO (ESMALTE SINTÉTICO FOSCO) PULVERIZADA SOBRE SUPERFÍCIES METÁLICAS (EXCETO PERFIL) EXECUTADO EM OBRA (POR DEMÃO). AF_01/2020 | M² | 8.4 | 12.37 | 9.84 | 22.21 | 103.908 | 82.656 | 186.56 | 235.08
13 |  |  | ADEQUAÇÕES SETOR PROD VEGETAL | [5 empty] | 1059.2678 | 176.8214 | 1236.09 | 1557.59 | 1557.59
13.1 | TROCA PORTA DOS FUNDOS: RETIRADA 80 CM | 97644 | REMOÇÃO DE PORTAS, DE FORMA MANUAL, SEM REAPROVEITAMENTO. AF_12/2017 | M2 | 1.68 | 2.51 | 5.93 | 8.44 | 4.2168 | 9.9624 | 14.18 | 17.87
13.2 | TROCA PORTA DOS FUNDOS: ABRIR VÃO | 97622 | DEMOLIÇÃO DE ALVENARIA DE BLOCO FURADO, DE FORMA MANUAL, SEM REAPROVEITAMENTO. AF_12/2017 | M3 | 0.1 | 16.61 | 35.08 | 51.69 | 1.661 | 3.508 | 5.17 | 6.51
13.3 | TROCA PORTA DOS FUNDOS: REQUADRO | 87879 | CHAPISCO APLICADO EM ALVENARIAS E ESTRUTURAS DE CONCRETO INTERNAS, COM COLHER DE PEDREIRO. ARGAMASSA TRAÇO 1:3 COM PREPARO EM BETONEIRA 400L. AF_06/2014 | M2 | 1 | 2.12 | 1.68 | 3.8 | 2.12 | 1.68 | 3.8 | 4.79
13.4 | TROCA PORTA DOS FUNDOS: REQUADRO | 87775 | EMBOÇO OU MASSA ÚNICA EM ARGAMASSA TRAÇO 1:2:8, PREPARO MECÂNICO COM BETONEIRA 400 L, APLICADA MANUALMENTE EM PANOS DE FACHADA COM PRESENÇA DE VÃOS, ESPESSURA DE 25 MM. AF_06/2014 | M2 | 1 | 25.56 | 26.96 | 52.52 | 25.56 | 26.96 | 52.52 | 66.18
13.5 | TROCA PORTADOS FUNDOS: REQUADRO | 88489 | APLICAÇÃO MANUAL DE PINTURA COM TINTA LÁTEX ACRÍLICA EM PAREDES, DUAS DEMÃOS. AF_06/2014 | M2 | 1 | 9.87 | 4.4 | 14.27 | 9.87 | 4.4 | 14.27 | 17.98
13.6 | TROCA PORTA DOS FUNDOS: SOLEIRA | 98689 | SOLEIRA EM GRANITO, LARGURA 15 CM, ESPESSURA 2,0 CM. AF_09/2020 | M | 1 | 96.67 | 15.21 | 111.88 | 96.67 | 15.21 | 111.88 | 140.98
13.7 | TROCA PORTA DOS FUNDOS: INSTALAÇÃO 100 CM | 102184 ADAPTADO | PORTA DE ABRIR, EM VIDRO TEMPERADO, ESPESSURA 10 MM, INCLUSIVE ACESSÓRIOS. AF_01/2021 [adaptação - sem mola hidráulica e preço convertido para o metro quadrado] | m² | 2.1 | 437.7 | 54.81 | 492.51 | 919.17 | 115.101 | 1034.27 | 1303.28
14 |  |  | ADEQUAÇÕES SETOR ENGENHARIA | [5 empty] | 1239.842 | 311.3245 | 1551.16 | 1954.61 | 1954.61
14.1 | ABERTURA DE PORTA FINAL CORREDOR: RETIRAR JANELA | 97645 | REMOÇÃO DE JANELAS, DE FORMA MANUAL, SEM REAPROVEITAMENTO. AF_12/2017 | M2 | 2 | 15.96 | 16.35 | 32.31 | 31.92 | 32.7 | 64.62 | 81.43
14.2 | ABERTURA DE PORTA FINAL CORREDOR: DEMOLIÇÃO VÃO | 97622 | DEMOLIÇÃO DE ALVENARIA DE BLOCO FURADO, DE FORMA MANUAL, SEM REAPROVEITAMENTO. AF_12/2017 | M3 | 0.3 | 16.61 | 35.08 | 51.69 | 4.983 | 10.524 | 15.51 | 19.54
14.3 | ABERTURA DE PORTA FINAL CORREDOR:PREENCHIMENTO ALVENARIA | 103325 | ALVENARIA DE VEDAÇÃO DE BLOCOS CERÂMICOS FURADOS NA VERTICAL DE 14X19X39CM (ESPESSURA 14CM) DE PAREDES COM ÁREA LÍQUIDA MENOR QUE 6M² SEM VÃOS E ARGAMASSA DE ASSENTAMENTO COM PREPARO MANUAL. AF_06/2014 | M2 | 1.15 | 53.31 | 23.57 | 76.88 | 61.3065 | 27.1055 | 88.41 | 111.41
14.4 | ABERTURA DE PORTA FINAL CORREDOR::CHAPISCO | 87879 | CHAPISCO APLICADO EM ALVENARIAS E ESTRUTURAS DE CONCRETO INTERNAS, COM COLHER DE PEDREIRO. ARGAMASSA TRAÇO 1:3 COM PREPARO EM BETONEIRA 400L. AF_06/2014 | M2 | 3.35 | 2.12 | 1.68 | 3.8 | 7.102 | 5.628 | 12.73 | 16.04
14.5 | ABERTURA DE PORTA FINAL CORREDOR:REBOCO | 87775 | EMBOÇO OU MASSA ÚNICA EM ARGAMASSA TRAÇO 1:2:8, PREPARO MECÂNICO COM BETONEIRA 400 L, APLICADA MANUALMENTE EM PANOS DE FACHADA COM PRESENÇA DE VÃOS, ESPESSURA DE 25 MM. AF_06/2014 | M2 | 3.35 | 25.56 | 26.96 | 52.52 | 85.626 | 90.316 | 175.94 | 221.7
14.6 | ABERTURA DE PORTA FINAL CORREDOR:PINTURA PAREDE | 88489 | APLICAÇÃO MANUAL DE PINTURA COM TINTA LÁTEX ACRÍLICA EM PAREDES, DUAS DEMÃOS. AF_06/2014 | M2 | 3.35 | 9.87 | 4.4 | 14.27 | 33.0645 | 14.74 | 47.8 | 60.23
14.7 | ABERTURA DE PORTA FINAL CORREDOR:PORTA 100X210 | 102184 ADAPTADO | PORTA DE ABRIR, EM VIDRO TEMPERADO, ESPESSURA 10 MM, INCLUSIVE ACESSÓRIOS. AF_01/2021 [adaptação - sem mola hidráulica e preço convertido para o metro quadrado] | m² | 2.1 | 437.7 | 54.81 | 492.51 | 919.17 | 115.101 | 1034.27 | 1303.28
14.8 | ABERTURA DE PORTA FINAL CORREDOR:SOLEIRA | 98689 | SOLEIRA EM GRANITO, LARGURA 15 CM, ESPESSURA 2,0 CM. AF_09/2020 | M | 1 | 96.67 | 15.21 | 111.88 | 96.67 | 15.21 | 111.88 | 140.98
15 |  |  | ADEQUAÇÕES NEAT | [5 empty] | 47126.058 | 5242.614 | 52368.67 | 65989.77 | 65989.77
15.1 | ABERTURA DE VÃO NO PEITORIL | 97622 | DEMOLIÇÃO DE ALVENARIA DE BLOCO FURADO, DE FORMA MANUAL, SEM REAPROVEITAMENTO. AF_12/2017 | M3 | 0.8 | 16.61 | 35.08 | 51.69 | 13.288 | 28.064 | 41.35 | 52.11
15.2 | ABERTURA DE VÃO NO PEITORIL - ACABAMENTO | 87879 | CHAPISCO APLICADO EM ALVENARIAS E ESTRUTURAS DE CONCRETO INTERNAS, COM COLHER DE PEDREIRO. ARGAMASSA TRAÇO 1:3 COM PREPARO EM BETONEIRA 400L. AF_06/2014 | M2 | 2 | 2.12 | 1.68 | 3.8 | 4.24 | 3.36 | 7.6 | 9.58
15.3 | ABERTURA DE VÃO NO PEITORIL - ACABAMENTO | 87775 | EMBOÇO OU MASSA ÚNICA EM ARGAMASSA TRAÇO 1:2:8, PREPARO MECÂNICO COM BETONEIRA 400 L, APLICADA MANUALMENTE EM PANOS DE FACHADA COM PRESENÇA DE VÃOS, ESPESSURA DE 25 MM. AF_06/2014 | M2 | 2 | 25.56 | 26.96 | 52.52 | 51.12 | 53.92 | 105.04 | 132.36
15.4 | ABERTURA DE VÃO NO PEITORIL - ACABAMENTO | 88489 | APLICAÇÃO MANUAL DE PINTURA COM TINTA LÁTEX ACRÍLICA EM PAREDES, DUAS DEMÃOS. AF_06/2014 | M2 | 4 | 9.87 | 4.4 | 14.27 | 39.48 | 17.6 | 57.08 | 71.93
15.5 | EXECUÇÃO DE ESCADA METÁLICA | COMP. 05 | ESCADA NEAT - ESCADA EM ESTRUTURA METÁLICA SOLDADA E PARAFUSADA, PILARES E VIGAS EM PERFIL U, PISO EM CHAPAXADREZ, FUNDAÇÃO EM BLOCO E ESTACA BROC. COM GUARDA CORPO METÁLICO, CORRIMÃO EM AÇO. INCLUSO PINTURA ESMALTE DE TODOS AS ESTRUTURAS | UN | 1 | 47017.93 | 5139.67 | 52157.6 | 47017.93 | 5139.67 | 52157.6 | 65723.79
16 |  |  | LIMPEZA GERAL E RETIRADA DE ENTULHOS | [5 empty] | 585.4 | 675.7 | 1261.1 | 1589.11 | 1589.11
16.1 | LONA PARA PROTEÇÃO DE AMBIENTES | 97113 | APLICAÇÃO DE LONA PLÁSTICA PARA EXECUÇÃO DE PAVIMENTOS DE CONCRETO. AF_04/2022 | M² | 70 | 2.47 | 0.16 | 2.63 | 172.9 | 11.2 | 184.1 | 231.98
16.2 | LIMPEZA EM GERAL LOCAIS DE INTERVENÇÃO | 99803 ADAPTADO | LIMPEZA DE PISO CERÂMICO OU PORCELANATO COM PANO ÚMIDO. AF_04/2019 [ADAPTADO PARA LIMPEZA GERAL DA OBRA NOS AMBIENTES DE INTERVENÇÕES] | M² | 250 | 0.6 | 1.31 | 1.91 | 150 | 327.5 | 477.5 | 601.7
16.3 | COLETA ENTULHO | 00026/ORSE | COLETA E CARGA MANUAIS DE ENTULHO | M³ | 25 | 3.07 | 12.34 | 15.41 | 76.75 | 308.5 | 385.25 | 485.45
16.4 | CARGA E TRANSPORTE | 100981 | CARGA, MANOBRA E DESCARGA DE ENTULHO | M³ | 25 | 7.43 | 1.14 | 8.57 | 185.75 | 28.5 | 214.25 | 269.98

## COMPOSIÇÕES
UNIVERSIDADE ESTADUAL DO NORTE DO PARANÁ
CNPJ: 08.885.100/0001-54
OBRA : INSTALAÇÕES DE PREVENÇÃO CONTRA INCÊNDIO E PÂNICO DO CLM
Local: CAMPUS LUIZ MENEGHEL
Data do orçamento: AGOSTO DE 2022
REFERÊNCIA DE PREÇOS : SINAPI_ref_Insumos_Composicoes_PR_052022_Desonerado // ORSE ABRIL 2022 // SICRO 2022
RESP PROJETO: ENG.CIVIL LINCOLN MAKOTO NOZAKI CREA PR 9555/D
COMP. 01 | SISTEMA DE PROTEÇÃO E ATERRAMENTO DE RESERVATÓRIO METÁLICO. INCLUSIVE PARA RAIO, CORDOALHAS, ELETRODUTOS E ATERRAMENTO COM HASTE DE COBRE |  | UN | VALORES
RESUMO | COMPOSIÇÃO |  |  |  | VALOR UNITÁRIO (SEM BDI) |  |  | VALOR TOTAL (SEM BDI)
DESCRIÇÃO | CÓDIGO | ITEM | UNIDADE | QNT. | MAT. + EQUIP. | MÃO DE OBRA | VALOR TOTAL | MAT. + EQUIP. | MÃO DE OBRA | VALOR TOTAL
CORDOALHA | 96973 | CORDOALHA DE COBRE NU 35 MM², NÃO ENTERRADA, COM ISOLADOR - FORNECIMENTO E INSTALAÇÃO. AF_12/2017 | M | 16 | 49.55 | 13.79 | 63.34 | 792.8 | 220.64 | 1013.44
ELETRODUTO | 96984 | ELETRODUTO PVC 40MM (1 ¼ ) PARA SPDA - FORNECIMENTO E INSTALAÇÃO. AF_12/2017 | UN | 1 | 33.36 | 27.82 | 61.18 | 33.36 | 27.82 | 61.18
HASTE | 96986 | HASTE DE ATERRAMENTO 3/4 PARA SPDA - FORNECIMENTO E INSTALAÇÃO. AF_12/2017 | UN | 1 | 123.85 | 13.25 | 137.1 | 123.85 | 13.25 | 137.1
BASE METÁLICA | 96987 | BASE METÁLICA PARA MASTRO 1 ½ PARA SPDA - FORNECIMENTO E INSTALAÇÃO. AF_12/2017 | UN | 1 | 74.49 | 38.02 | 112.51 | 74.49 | 38.02 | 112.51
MASTRO | 96988 | MASTRO 1 ½ PARA SPDA - FORNECIMENTO E INSTALAÇÃO. AF_12/2017 | UN | 1 | 177.71 | 5.29 | 183 | 177.71 | 5.29 | 183
CAPTOR FRANKLIN | 96989 | CAPTOR TIPO FRANKLIN PARA SPDA - FORNECIMENTO E INSTALAÇÃO. AF_12/2017 | UN | 1 | 148.96 | 4.22 | 153.18 | 148.96 | 4.22 | 153.18
SUPORTE | 98463 | SUPORTE ISOLADOR PARA CORDOALHA DE COBRE - FORNECIMENTO E INSTALAÇÃO. AF_12/2017 | UN | 12 | 13.26 | 10.65 | 23.91 | 159.12 | 127.8 | 286.92
|  |  |  | Total: |  |  |  | 1510.29 | 437.04 | 1947.33
COMP. 02 | PERFURAÇÃO, FECHAMENTO E REPINTURA NAS PASSAGENS DE TUBULAÇÃO |  | M2 | VALORES
RESUMO | COMPOSIÇÃO |  |  |  | VALOR UNITÁRIO (SEM BDI) |  |  | VALOR TOTAL (SEM BDI)
DESCRIÇÃO | CÓDIGO | ITEM | UNIDADE | QNT. | MAT. + EQUIP. | MÃO DE OBRA | VALOR TOTAL | MAT. + EQUIP. | MÃO DE OBRA | VALOR TOTAL
FURO | 90437 | FURO EM ALVENARIA PARA DIÂMETROS MAIORES QUE 40 MM E MENORES OU IGUAIS A 75 MM. AF_05/2015 | UN | 1 | 8.38 | 25.17 | 33.55 | 8.38 | 25.17 | 33.55
PREENCHIMENTO | 91188 | CHUMBAMENTO PONTUAL DE ABERTURA EM LAJE COM PASSAGEM DE 1 TUBO DE DIAMETRO EQUIVALENTE IGUAL À 50 MM. AF_05/2015 | UN | 1 | 2.84 | 4.06 | 6.9 | 2.84 | 4.06 | 6.9
PINTURA | 88489 | APLICAÇÃO MANUAL DE PINTURA COM TINTA LÁTEX ACRÍLICA EM PAREDES, DUAS DEMÃOS. AF_06/2014 | M2 | 0.5 | 9.87 | 4.4 | 14.27 | 4.935 | 2.2 | 7.135
|  |  |  | Total: |  |  |  | 16.155 | 31.43 | 47.585
COMP. 03 | ABRIGO TANQUE DE COMBUSTÍVEL - ESTRUTURA METÁLICA TRELIÇADA, TELHAMENTO EM AÇO, FUNDAÇÃO EM BLOCO E ESTACA BROCA DE CONCRETO ARMADO, PINTURA ESMALTE EM TODA ESTRUTURA METÁLICA |  | UN | VALORES
RESUMO | COMPOSIÇÃO |  |  |  | VALOR UNITÁRIO (SEM BDI) |  |  | VALOR TOTAL (SEM BDI)
DESCRIÇÃO | CÓDIGO | ITEM | UNIDADE | QNT. | MAT. + EQUIP. | MÃO DE OBRA | VALOR TOTAL | MAT. + EQUIP. | MÃO DE OBRA | VALOR TOTAL
ESTRUTURA | 100777 | ESTRUTURA TRELIÇADA DE COBERTURA, TIPO SHED, COM LIGAÇÕES PARAFUSADAS, INCLUSOS PERFIS METÁLICOS, CHAPAS METÁLICAS, MÃO DE OBRA E TRANSPORTE COM GUINDASTE - FORNECIMENTO E INSTALAÇÃO. AF_01/2020_P | KG | 455.66 | 16.2 | 1.07 | 17.27 | 7381.692 | 487.5562 | 7869.2482
TELHAMENTO | 94213 | TELHAMENTO COM TELHA DE AÇO/ALUMÍNIO E = 0,5 MM, COM ATÉ 2 ÁGUAS, INCLUSO IÇAMENTO. AF_07/2019 | M2 | 24.18 | 90.4 | 2.97 | 93.37 | 2185.872 | 71.8146 | 2257.6866
CONCRETO BLOCO | 97096 | CONCRETAGEM DE RADIER, PISO DE CONCRETO OU LAJE SOBRE SOLO, FCK 30 MPA - LANÇAMENTO, ADENSAMENTO E ACABAMENTO. AF_09/2021 | M3 | 0.52 | 452.15 | 13.14 | 465.29 | 235.118 | 6.8328 | 241.9508
FERRAGEM | 96545 | ARMAÇÃO DE BLOCO, VIGA BALDRAME OU SAPATA UTILIZANDO AÇO CA-50 DE 8 MM - MONTAGEM. AF_06/2017 | KG | 17.23 | 13.1 | 3.09 | 16.19 | 225.713 | 53.2407 | 278.9537
FORMA | 96534 | FABRICAÇÃO, MONTAGEM E DESMONTAGEM DE FÔRMA PARA BLOCO DE COROAMENTO, EM MADEIRA SERRADA, E=25 MM, 4 UTILIZAÇÕES. AF_06/2017 | M2 | 2.4 | 59.01 | 35.35 | 94.36 | 141.624 | 84.84 | 226.464
ESTACA | 100896 | ESTACA ESCAVADA MECANICAMENTE, SEM FLUIDO ESTABILIZANTE, COM 25CM DE DIÂMETRO, CONCRETO LANÇADO POR CAMINHÃO BETONEIRA (EXCLUSIVE MOBILIZAÇÃO E DESMOBILIZAÇÃO). AF_01/2020 | M | 12 | 48.82 | 5.3 | 54.12 | 585.84 | 63.6 | 649.44
PINTURA | 100725 | PINTURA COM TINTA ALQUÍDICA DE FUNDO E ACABAMENTO (ESMALTE SINTÉTICO GRAFITE) PULVERIZADA SOBRE SUPERFÍCIES METÁLICAS (EXCETO PERFIL) EXECUTADO EM OBRA (POR DEMÃO). AF_01/2020_P | M2 | 16.94 | 13.07 | 9.84 | 22.91 | 221.4058 | 166.6896 | 388.0954
|  |  |  | Total: |  |  |  | 10977.2648 | 934.5739 | 11911.8387
COMP. 04 | ESCADA PRÉDIO CENTRAL - ESCADA EM ESTRUTURA METÁLICA SOLDADA E PARAFUSADA, PILARES E VIGAS EM PERFIL U, PISO EM CHAPA XADREZ, FUNDAÇÃO EM BLOCO E ESTACA BROCA. COM GUARDA CORPO METÁLICO, CORRIMÃO EM AÇO. INCLUSO PINTURA ESMALTE DE TODOS AS ESTRUTURAS |  | UN | VALORES
RESUMO | COMPOSIÇÃO |  |  |  | VALOR UNITÁRIO (SEM BDI) |  |  | VALOR TOTAL (SEM BDI)
DESCRIÇÃO | CÓDIGO | ITEM | UNIDADE | QNT. | MAT. + EQUIP. | MÃO DE OBRA | VALOR TOTAL | MAT. + EQUIP. | MÃO DE OBRA | VALOR TOTAL
CONCRETO | 97096 | CONCRETAGEM DE RADIER, PISO DE CONCRETO OU LAJE SOBRE SOLO, FCK 30 MPA - LANÇAMENTO, ADENSAMENTO E ACABAMENTO. AF_09/2021 | M3 | 0.97 | 452.15 | 13.14 | 465.29 | 438.5855 | 12.7458 | 451.3313
FERRAGEM | 96545 | ARMAÇÃO DE BLOCO, VIGA BALDRAME OU SAPATA UTILIZANDO AÇO CA-50 DE 8 MM - MONTAGEM. AF_06/2017 | KG | 44 | 13.1 | 3.09 | 16.19 | 576.4 | 135.96 | 712.36
FORMA | 96534 | FABRICAÇÃO, MONTAGEM E DESMONTAGEM DE FÔRMA PARA BLOCO DE COROAMENTO, EM MADEIRA SERRADA, E=25 MM, 4 UTILIZAÇÕES. AF_06/2017 | M2 | 1.5 | 59.01 | 35.35 | 94.36 | 88.515 | 53.025 | 141.54
PILAR + VIGAS | 100763 | VIGA METÁLICA EM PERFIL LAMINADO OU SOLDADO EM AÇO ESTRUTURAL, COM CONEXÕES PARAFUSADAS, INCLUSOS MÃO DE OBRA, TRANSPORTE E IÇAMENTO UTILIZANDO GUINDASTE - FORNECIMENTO E INSTALAÇÃO. AF_01/2020_P | KG | 544.85 | 18.74 | 1 | 19.74 | 10210.489 | 544.85 | 10755.339
ESTACA | 100896 | ESTACA ESCAVADA MECANICAMENTE, SEM FLUIDO ESTABILIZANTE, COM 25CM DE DIÂMETRO, CONCRETO LANÇADO POR CAMINHÃO BETONEIRA (EXCLUSIVE MOBILIZAÇÃO E DESMOBILIZAÇÃO). AF_01/2020 | M | 24 | 48.82 | 5.3 | 54.12 | 1171.68 | 127.2 | 1298.88
PISO | 100763 ADAPT. | (ADAPTADO - CHAPA DE ACO XADREZ PARA PISOS, E = 1/4 " (6,30 MM) 54,53 KG/M2) EM AÇO ESTRUTURAL, COM CONEXÕES PARAFUSADAS, INCLUSOS MÃO DE OBRA, TRANSPORTE E IÇAMENTO UTILIZANDO GUINDASTE - FORNECIMENTO E INSTALAÇÃO. AF_01/2020_P | KG | 1416.69 | 18.74 | 1 | 19.74 | 26548.7706 | 1416.69 | 27965.4606
GUARDA-CORPO | 99837 | GUARDA-CORPO DE AÇO GALVANIZADO DE 1,10M, MONTANTES TUBULARES DE 1.1/4" ESPAÇADOS DE 1,20M, TRAVESSA SUPERIOR DE 1.1/2", GRADIL FORMADO POR TUBOS HORIZONTAIS DE 1" E VERTICAIS DE 3/4", FIXADO COM CHUMBADOR MECÂNICO. AF_04/2019_P | M | 23.1 | 474.92 | 167.18 | 642.1 | 10970.652 | 3861.858 | 14832.51
CORRIMÃO | 99855 | CORRIMÃO SIMPLES, DIÂMETRO EXTERNO = 1 1/2", EM AÇO GALVANIZADO. AF_04/2019_P | M | 21.5 | 86.12 | 28.76 | 114.88 | 1851.58 | 618.34 | 2469.92
PINTURA | 100725 | PINTURA COM TINTA ALQUÍDICA DE FUNDO E ACABAMENTO (ESMALTE SINTÉTICO GRAFITE) PULVERIZADA SOBRE SUPERFÍCIES METÁLICAS (EXCETO PERFIL) EXECUTADO EM OBRA (POR DEMÃO). AF_01/2020_P | M2 | 45.91 | 13.07 | 9.84 | 22.91 | 600.0437 | 451.7544 | 1051.7981
|  |  |  | Total: |  |  |  | 52456.7158 | 7222.4232 | 59679.139
COMP. 05 | ESCADA NEAT - ESCADA EM ESTRUTURA METÁLICA SOLDADA E PARAFUSADA, PILARES E VIGAS EM PERFIL U, PISO EM CHAPAXADREZ, FUNDAÇÃO EM BLOCO E ESTACA BROC. COM GUARDA CORPO METÁLICO, CORRIMÃO EM AÇO. INCLUSO PINTURA ESMALTE DE TODOS AS ESTRUTURAS |  | UN | VALORES
RESUMO | COMPOSIÇÃO |  |  |  | VALOR UNITÁRIO (SEM BDI) |  |  | VALOR TOTAL (SEM BDI)
DESCRIÇÃO | CÓDIGO | ITEM | UNIDADE | QNT. | MAT. + EQUIP. | MÃO DE OBRA | VALOR TOTAL | MAT. + EQUIP. | MÃO DE OBRA | VALOR TOTAL
CONCRETO | 97096 | CONCRETAGEM DE RADIER, PISO DE CONCRETO OU LAJE SOBRE SOLO, FCK 30 MPA - LANÇAMENTO, ADENSAMENTO E ACABAMENTO. AF_09/2021 | M3 | 0.847 | 452.15 | 13.14 | 465.29 | 382.971 | 11.1296 | 394.1006
FERRAGEM | 96545 | ARMAÇÃO DE BLOCO, VIGA BALDRAME OU SAPATA UTILIZANDO AÇO CA-50 - MONTAGEM. AF_06/2017 | KG | 40 | 13.1 | 3.09 | 16.19 | 524 | 123.6 | 647.6
FORMA | 96534 | FABRICAÇÃO, MONTAGEM E DESMONTAGEM DE FÔRMA PARA BLOCO DE COROAMENTO, EM MADEIRA SERRADA, E=25 MM, 4 UTILIZAÇÕES. AF_06/2017 | M2 | 1.5 | 59.01 | 35.35 | 94.36 | 88.515 | 53.025 | 141.54
PILAR + VIGAS | 100763 | VIGA METÁLICA EM PERFIL LAMINADO OU SOLDADO EM AÇO ESTRUTURAL, COM CONEXÕES PARAFUSADAS, INCLUSOS MÃO DE OBRA, TRANSPORTE E IÇAMENTO UTILIZANDO GUINDASTE - FORNECIMENTO E INSTALAÇÃO. AF_01/2020_P | KG | 498.95 | 18.74 | 1 | 19.74 | 9350.323 | 498.95 | 9849.273
ESTACA | 100896 | ESTACA ESCAVADA MECANICAMENTE, SEM FLUIDO ESTABILIZANTE, COM 25CM DE DIÂMETRO, CONCRETO LANÇADO POR CAMINHÃO BETONEIRA (EXCLUSIVE MOBILIZAÇÃO E DESMOBILIZAÇÃO). AF_01/2020 | M | 21 | 48.82 | 5.3 | 54.12 | 1025.22 | 111.3 | 1136.52
PISO | 100763 ADAPT. | (ADAPTADO - CHAPA DE ACO XADREZ PARA PISOS, E = 1/4 " (6,30 MM) 54,53 KG/M2) EM AÇO ESTRUTURAL, COM CONEXÕES PARAFUSADAS, INCLUSOS MÃO DE OBRA, TRANSPORTE E IÇAMENTO UTILIZANDO GUINDASTE - FORNECIMENTO E INSTALAÇÃO. AF_01/2020_P | KG | 1534.46 | 15.45 | 0 | 15.45 | 23707.407 | 0 | 23707.407
GUARDA-CORPO | 99837 | GUARDA-CORPO DE AÇO GALVANIZADO DE 1,10M, MONTANTES TUBULARES DE 1.1/4" ESPAÇADOS DE 1,20M, TRAVESSA SUPERIOR DE 1.1/2", GRADIL FORMADO POR TUBOS HORIZONTAIS DE 1" E VERTICAIS DE 3/4", FIXADO COM CHUMBADOR MECÂNICO. AF_04/2019_P | M | 21 | 474.92 | 167.18 | 642.1 | 9973.32 | 3510.78 | 13484.1
CORRIMÃO | 99855 | CORRIMÃO SIMPLES, DIÂMETRO EXTERNO = 1 1/2", EM AÇO GALVANIZADO. AF_04/2019_P | M | 18 | 86.12 | 28.76 | 114.88 | 1550.16 | 517.68 | 2067.84
PINTURA | 100725 | PINTURA COM TINTA ALQUÍDICA DE FUNDO E ACABAMENTO (ESMALTE SINTÉTICO GRAFITE) PULVERIZADA SOBRE SUPERFÍCIES METÁLICAS (EXCETO PERFIL) EXECUTADO EM OBRA (POR DEMÃO). AF_01/2020_P | M2 | 31.83 | 13.07 | 9.84 | 22.91 | 416.0181 | 313.2072 | 729.2253
|  |  |  | Total: |  |  |  | 47017.9342 | 5139.6718 | 52157.6059

## COTAÇÕES
UNIVERSIDADE ESTADUAL DO NORTE DO PARANÁ
CNPJ: 08.885.100/0001-54
OBRA : INSTALAÇÕES DE PREVENÇÃO CONTRA INCÊNDIO E PÂNICO DO CLM
Local: CAMPUS LUIZ MENEGHEL
Data do orçamento: AGOSTO DE 2022
REFERÊNCIA DE PREÇOS : SINAPI_ref_Insumos_Composicoes_PR_052022_Desonerado // ORSE ABRIL 2022 // SICRO 2022
RESP PROJETO: ENG.CIVIL LINCOLN MAKOTO NOZAKI CREA PR 9555/D
COTAÇÕES UENP - MERCADO
1 | TANQUE AÉREO EM AÇO CARBONO COM PINTURA EXTERNA - COMPLETO COM VÁLVULAS E ACESSÓRIOS - PARA DIESEL CAPACIDADE 3000L |  |  |  | 2022-05-26
Empresa | Empresa 1: |  | Empresa 2: | Empresa 3:
Razão Social | MEDIZA EQUIPAMENTOS AGRO-INDUSTRIAIS LTDA |  | ECOBRASIL INDUSTRIA E COMERCIO LTDA | PASSAFARO METAL MECANICA DO BRASIL LTDA
CNPJ: | 00.279.510.0001-40 |  | 07.679.248/0001-70 | 07.054.142/0001-80
Valor | 13120 |  | 14720 | 15900
Média | 14580
2 | KIT DE ABASTECIMENTO PARA GASOLINA E DIESEL, 230V, COM MEDIDOR, 4 METROS DE MANGUEIRA E BICO AUTOMÁTICO, VAZÃO 60 L/MIN |  |  |  | 2022-07-11
Empresa | Empresa 1: |  | Empresa 2: | Empresa 3:
Razão Social | PETRO LIDER COMERCIO DE EQUIPAMENTOS PARA ABASTECER E LUBRIFICAR EIRELI (link) |  | GURGELMIX MAQUINHAS E FERRAMENTAS S.A. (link) | CASA DO FRENTISTA COMERCIO DE MAQUINAS LTDA (link)
CNPJ: | 34.560.360/0001-60 |  | 29.302.348/0001-15 | 21.463.174/0001-60
Valor | 3480 |  | 2476.56 | 3239.1
Média | 3065.22
3 | RESERVATÓRIO METÁLICO CILÍNDRICO COM CAPACIDADE PARA 30.000 LITROS |  |  |  | 2022-07-11
Empresa | Empresa 1: |  | Empresa 2: | Empresa 3:
Razão Social | PASSAFARO METAL MECANICA DO BRASIL LTDA |  | BADY ACO LTDA | A.B. CAVALCANTI RESERVATORIOS
CNPJ: | 07.054.142/0001-80 |  | 30.985.955/0001-06 | 29.694.872/0001-89
Proposta | 69900 |  | 49700 | 45985
Média | 55195
3 | LUMINÁRIA DE EMERGÊNCIA COM DOIS PROJETORES LED DE 2000 LUMENS |  |  |  | 2022-07-11
Empresa | Empresa 1: |  | Empresa 2: | Empresa 3:
Razão Social | AMERICANAS S.A. (link) |  | DUTRA MAQUINAS COMERCIAL E TECNICA LTDA (link) | AOPEN DO BRASIL SOLUCOES TECNOLOGICAS LTDA (link)
CNPJ: | 00.776.574/0006-60 |  | 50.970.342/0001-02 | 24.822.848/0002-45
Valor | 172.44 |  | 145 | 194.9
Média | 170.78

## CRONOGRAMA
UNIVERSIDADE ESTADUAL DO NORTE DO PARANÁ
CNPJ: 08.885.100/0001-54
OBRA : INSTALAÇÕES DE PREVENÇÃO CONTRA INCÊNDIO E PÂNICO DO CLM
Local: CAMPUS LUIZ MENEGHEL
Data do orçamento: AGOSTO DE 2022
REFERÊNCIA DE PREÇOS : SINAPI_ref_Insumos_Composicoes_PR_052022_Desonerado // ORSE ABRIL 2022 // SICRO 2022
RESP PROJETO: ENG.CIVIL LINCOLN MAKOTO NOZAKI CREA PR 9555/D
CRONOGRAMA FÍSICO- FINANCEIRO |  |  | CRONOGRAMA FÍSICO- FINANCEIRO
| SERVIÇO/LOCAL |  |  | 30 DIAS |  | 60 DIAS |  | 90 DIAS |  | 120 DIAS |  | 150 DIAS |  | 180 DIAS
|  | Valores | % | % | R$ | % | R$ |  | R$ | % | R$ | % | R$ | % | R$
1 | SERVIÇOS GERAIS | 16874.12 | 1.886% | 16.67% | 2812.3533 | 16.67% | 2812.3533 | 16.67% | 2812.3533 | 16.67% | 2812.3533 | 16.67% | 2812.3533 | 16.67% | 2812.3533 | 100%
2 | RESERVATÓRIO | 96932.55 | 10.84% |  | 0 | 70% | 67852.785 | 30% | 29079.765 |  | 0 |  | 0 |  | 0 | 100%
3 | EXECUÇÃO DE REDE DE HIDRANTES E INSTALAÇÃO DE BOMBAS | 383687.06 | 42.89% | 30% | 115106.118 | 30% | 115106.118 | 40% | 153474.824 |  | 0 |  | 0 |  | 0 | 100%
4 | EXTINTORES, PLACAS, ALARME E ILUMINAÇÃO | 175975.16 | 19.67% |  | 0 |  | 0 |  | 0 |  | 0 | 50% | 87987.58 | 50% | 87987.58 | 100%
5 | ADEQUAÇÕES PREDIO CENTRAL SUPERIOR | 81290.74 | 9.087% |  | 0 |  | 0 |  | 0 | 50% | 40645.37 | 50% | 40645.37 |  | 0 | 100%
6 | ADEQUAÇÕES PREDIO CENTRAL TÉRREO | 4219.53 | 0.4717% |  | 0 |  | 0 |  | 0 | 100% | 4219.53 |  | 0 |  | 0 | 100%
7 | ADEQUAÇÕES ENFERMAGEM | 6249.77 | 0.6986% |  | 0 |  | 0 |  | 0 | 100% | 6249.77 |  | 0 |  | 0 | 100%
8 | ADEQUAÇÕES BIOLOGIA | 1954.61 | 0.2185% |  | 0 |  | 0 |  | 0 | 100% | 1954.61 |  | 0 |  | 0 | 100%
9 | ADEQUAÇÕES NICOLETTI | 3908.68 | 0.4369% |  | 0 |  | 0 |  | 0 | 100% | 3908.68 |  | 0 |  | 0 | 100%
10 | ADEQUAÇÕES BIBLIOTECA | 3977.42 | 0.4446% |  | 0 |  | 0 |  | 0 | 100% | 3977.42 |  | 0 |  | 0 | 100%
11 | ADEQUAÇÕES OFICINA | 42848.78 | 4.79% |  | 0 |  | 0 |  | 0 |  | 0 | 100% | 42848.78 |  | 0 | 100%
12 | ADEQUAÇÕES SETOR VETERINÁRIA | 5571.86 | 0.6228% |  | 0 |  | 0 |  | 0 |  | 0 | 100% | 5571.86 |  | 0 | 100%
13 | ADEQUAÇÕES SETOR PROD VEGETAL | 1557.59 | 0.1741% |  | 0 |  | 0 |  | 0 |  | 0 | 100% | 1557.59 |  | 0 | 100%
14 | ADEQUAÇÕES SETOR ENGENHARIA | 1954.61 | 0.2185% |  | 0 |  | 0 |  | 0 |  | 0 | 100% | 1954.61 |  | 0 | 100%
15 | ADEQUAÇÕES NEAT | 65989.77 | 7.377% |  | 0 |  | 0 |  | 0 |  | 0 | 50% | 32994.885 | 50% | 32994.885 | 100%
16 | LIMPEZA GERAL E RETIRADA DE ENTULHOS | 1589.11 | 0.1776% |  | 0 |  | 0 |  | 0 |  | 0 |  | 0 | 100% | 1589.11 | 100%
|  | 894581.36 | 100%
| R$ parcial (valor período) |  |  | 117918.4713 |  | 185771.2563 |  | 185366.9423 |  | 63767.7333 |  | 216373.0283 |  | 125383.9283
| %_parcial (período) |  |  | 13.18% |  | 20.77% |  | 20.72% |  | 7.128% |  | 24.19% |  | 14.02%
| R$_ acumulado |  |  | 117918.4713 |  | 303689.7277 |  | 489056.67 |  | 552824.4033 |  | 769197.4317 |  | 894581.36
| %_acumulado |  |  | 13.18% |  | 33.95% |  | 54.67% |  | 61.8% |  | 85.98% |  | 100%

## BDI
UNIVERSIDADE ESTADUAL DO NORTE DO PARANÁ
CNPJ: 08.885.100/0001-54
OBRA : INSTALAÇÕES DE PREVENÇÃO CONTRA INCÊNDIO E PÂNICO DO CLM
Local: CAMPUS LUIZ MENEGHEL
Data do orçamento: AGOSTO DE 2022
REFERÊNCIA DE PREÇOS : SINAPI_ref_Insumos_Composicoes_PR_052022_Desonerado // ORSE ABRIL 2022 // SICRO 2022
RESP PROJETO: ENG.CIVIL LINCOLN MAKOTO NOZAKI CREA PR 9555/D
COMPOSIÇÃO DO BDI
CUSTO TOTAL DO SERVIÇO (R$)
ITEM | DISCRIMINAÇÃO |  |  | VALOR | TAXA (%) | OBSERVAÇÃO | SITUAÇÃO DO INTERVALO ADMISSÍVEL | PARCELAS DO BDI (%)
[8 empty] | 1 QUARTIL | MÉDIO | 3 QUARTIL
1 | AC – ADMINISTRAÇÃO CENTRAL |  |  |  | 3% |  | OK | 3% | 4% | 5.5%
2 | SG – SEGUROS + GARANTIA |  |  |  | 0.8% |  | OK | 0.8% | 0.8% | 1%
3 | R – RISCOS |  |  |  | 0.97% |  | OK | 0.97% | 1.27% | 1.27%
4 | DF – DESPESAS FINANCEIRAS |  |  |  | 0.59% |  | OK | 0.59% | 1.23% | 1.39%
5 | L – LUCRO BRUTO |  |  |  | 7.43% |  | OK | 6.16% | 7.4% | 8.96%
6 | I – IMPOSTOS |  |  |  | 10.15% | FÓRMULA DO BDI DE ACORDO COM ACÓRDÃO 2.369/2011-TCU- PLENÁRIO
2020-01-06 | PIS |  |  |  | 0.65%
2020-02-06 | COFINS |  |  |  | 3%
2020-03-06 | ISS (CONFORME LEGISLAÇÃO MUNICIPAL) |  |  |  | 2%
2020-04-06 | CONTRIB. PREVIDÊNCIA SOBRE RECEITA BRUTA – CPRB |  |  |  | 4.5%
TOTAL DO BDI (R$)
PREÇO DE VENDA (R$) | [5 empty] | ONDE:
BDI (%) |  |  |  |  | 26.01% | AC : TAXA DE ADMINISTRAÇÃO CENTRAL
S: TAXA DE SEGURO
Parâmetros do Acórdão 2.622/2013 - Plenário | [5 empty] | G: TAXA DE GARANTIAS
Sem CPRB | 20.34% | 22.12% | 25% |  |  | R: TAXA DE RISCOS
Com CPRB | 26.01% | 27.87% | 30.89% |  |  | DF: TAXA DE DESPESAS
L: TAXA DE LUCRO
I: TAXA DE INCIDÊNCIA DE IMPOSTOS (PIS, COFINS, ISS, CPRB)
COMPOSIÇÃO DO BDI REDUZIDO
CUSTO TOTAL DO SERVIÇO (R$)
ITEM | DISCRIMINAÇÃO |  |  | VALOR | TAXA (%) | OBSERVAÇÃO | SITUAÇÃO DO INTERVALO ADMISSÍVEL | PARCELAS DO BDI (%)
[8 empty] | 1 QUARTIL | MÉDIO | 3 QUARTIL
1 | AC – ADMINISTRAÇÃO CENTRAL |  |  |  | 1.5% |  | OK | 1.5% | 3.45% | 4.49%
2 | SG – SEGUROS + GARANTIA |  |  |  | 0.3% |  | OK | 0.3% | 0.48% | 0.82%
3 | R – RISCOS |  |  |  | 0.56% |  | OK | 0.56% | 0.85% | 0.89%
4 | DF – DESPESAS FINANCEIRAS |  |  |  | 0.85% |  | OK | 0.85% | 0.85% | 1.11%
5 | L – LUCRO BRUTO |  |  |  | 3.52% |  | OK | 3.5% | 5.11% | 6.22%
6 | I – IMPOSTOS |  |  |  | 8.15% | FÓRMULA DO BDI DE ACORDO COM ACÓRDÃO 2.369/2011-TCU- PLENÁRIO
2020-01-06 | PIS |  |  |  | 0.65%
2020-02-06 | COFINS |  |  |  | 3%
2020-03-06 | ISS (CONFORME LEGISLAÇÃO MUNICIPAL) |  |  |  | 0%
2020-04-06 | CONTRIB. PREVIDÊNCIA SOBRE RECEITA BRUTA – CPRB |  |  |  | 4.5%
TOTAL DO BDI (R$)
PREÇO DE VENDA (R$) | [5 empty] | ONDE:
BDI (%) |  |  |  |  | 16.35% | AC : TAXA DE ADMINISTRAÇÃO CENTRAL
S: TAXA DE SEGURO
Parâmetros do Acórdão 2.622/2013 - Plenário | [5 empty] | G: TAXA DE GARANTIAS
Sem CPRB | 11.1% | 14.02% | 16.8% |  |  | R: TAXA DE RISCOS
Com CPRB | 16.34% | 19.39% | 22.3% |  |  | DF: TAXA DE DESPESAS
L: TAXA DE LUCRO
I: TAXA DE INCIDÊNCIA DE IMPOSTOS (PIS, COFINS, ISS, CPRB)
OBS: Para o BDI reduzido, considerou-se nulo o ISS e uma parcela reduzida para administração central e lucro para remunerar os custos inerentes às aquisições e armazenamento por parte da empresa contratada, por isso o valor da taxa de BDI é menor do que a que foi adotada para o restante do orçamento da obra.