## RESUMO
UNIVERSIDADE ESTADUAL DO NORTE DO PARANÁ PRÓ-REITORIA DE PLANEJAMENTO E AVALIAÇÃO INSTITUCIONAL SECRETARIA DE OBRAS
| IDENTIFICAÇÃO DA OBRA: | REFORMA COM AMPLIAÇÃO DA AITEC - CLM
| LOCAL: | CAMPUS LUIZ MENEGHEL
| ENDEREÇO: | ENDEREÇO: RODOVIA BR-369 KM 54 - VILA MARIA, CEP 86366-570, BANDEIRANTES/ PR
| DATA DO ORÇAMENTO: | NOVEMBRO DE 2025
| REFERENCIAL DE PREÇO: | SINAPI PR 11/2025 DESONERADO
RESPONSÁVEL TÉCNICO/:
CREA
| CUSTO DIRETO: | 0
| MATERIAL | 0 | #DIV/0!
| MÃO DE OBRA | 0 | #DIV/0!
| BDI: | 26.03%
| BDI DIF: | 16.35%
| VALOR DO PROJETO: | 0
| REFERÊNCIA DE PREÇOS: | SINAPI PR - 011/2025 - DESONERADO

## ORÇAMENTO
UNIVERSIDADE ESTADUAL DO NORTE DO PARANÁ
|  |  | CNPJ: 08.885.100/0001-54 | [7 empty] | BDI | 26.03% | MATERIAL | MÃO DE OBRA
|  |  | OBRA : REFORMA COM AMPLIAÇÃO DA AITEC - CLM | [7 empty] | BDI DIF | 16.35% | 0 | 0
|  |  | Local: Campus Luiz Meneghel - Bandeirantes/PR | [7 empty] | Total s/BDI | 0
|  |  | Data do orçamento: NOVEMBRO/2025 | [7 empty] | Total c/BDI | 0
SINAPI_Custo_Ref_Composicoes_Analitico_PR_202511_Desonerado
PREENCHER COM NOME DA EMPRESA
ITEM | RESUMO | CÓDIGO | DESCRIÇÃO DOS SERVIÇOS | UN | QTD | UNITÁRIO (SEM BDI) |  |  | TOTAL (Valores sem BDI) |  |  | VALOR TOTAL C/ BDI
[6 empty] | MATERIAL + EQ | MÃO DE OBRA | TOTAL | MATERIAL | MÃO DE OBRA | TOTAL
1 | ADMINISTRAÇÃO DA OBRA | [7 empty] | 0 | 0 | 0 | 0 | 0
1.1 | INSTALAÇÃO CONTAINER | 105115 | INSTALAÇÃO E DESINSTALAÇÃO MECANIZADA DE CONTÊINER OU MÓDULO HABITÁVEL DE USOS DIVERSOS. AF_03/2024 | UN | 1 |  |  | 0 | 0 | 0 | 0 | 0
1.2 | LOCAÇÃO CONTAINER | 10776 | LOCACAO DE CONTAINER 2,30 X 6,00 M, ALT. 2,50 M, PARA ESCRITORIO, SEM DIVISORIAS INTERNAS E SEM SANITARIO (NAO INCLUI MOBILIZACAO/DESMOBILIZACAO) | MES | 7 |  |  | 0 | 0 | 0 | 0 | 0
2 | CANTEIRO DE OBRAS | [7 empty] | 0 | 0 | 0 | 0 | 0
2.1 | PLACA DE OBRA - MODELO ESTADO DO PR | 103689 | FORNECIMENTO E INSTALAÇÃO DE PLACA DE OBRA COM CHAPA GALVANIZADA E ESTRUTURA DE MADEIRA. AF_03/2022_PS | M2 | 8 |  |  | 0 | 0 | 0 | 0 | 0
2.2 | ESCORAS PARA TESOURAS | 2745 | PONTALETE ROLICO SEM TRATAMENTO, D = 8 A 11 CM, H = 3 M, EM EUCALIPTO OU EQUIVALENTE DA REGIAO - BRUTA (PARA ESCORAMENTO) | M | 15 |  |  | 0 | 0 | 0 | 0 | 0
2.3 | ANDAIME TIPO TORRE | 13311/ORSE ADAP | ANDAIME METÁLICO FACHADEIRO - LOCAÇÃO MENSAL, EXCETO MONTAGEM, DESMONTAGEM E TELA | MXMES | 25 |  |  | 0 | 0 | 0 | 0 | 0
3 | SERVIÇOS PRELIMINARES E TERRAPLANAGEM | [7 empty] | 0 | 0 | 0 | 0 | 0
3.1 | LIMPEZA VEGETAL - IMPLANTAÇÃO + 2,5M ARREDORES | 98525 | LIMPEZA MECANIZADA DE CAMADA VEGETAL (100X50M), VEGETAÇÃO E PEQUENAS ÁRVORES (DIÂMETRO DE TRONCO MENOR QUE 0,20 M), COM TRATOR DE ESTEIRAS.AF_05/2018 | M2 | 50 |  |  | 0 | 0 | 0 | 0 | 0
3.2 | VOLUME DE REATERRO - PLATÔ DA OBRA | 93369 | REATERRO MECANIZADO DE VALA COM ESCAVADEIRA HIDRÁULICA (CAPACIDADE DA CAÇAMBA: 0,8 M³/POTÊNCIA: 111 HP), LARGURA 1,5 A 2,5 M, PROFUNDIDADE 1,5 A 3,0 M, COM SOLO (SEM SUBSTITUIÇÃO) DE 1ª CATEGORIA, COM COMPACTADOR DE SOLOS DE PERCUSSÃO. AF_08/2023 | M3 | 55 |  |  | 0 | 0 | 0 | 0 | 0
3.3 | ESPALHAMENTO PARA NIVELAMENTO DO SOLO | 100574 | ESPALHAMENTO DE MATERIAL COM TRATOR DE ESTEIRAS. AF_11/2019 | M3 | 55 |  |  | 0 | 0 | 0 | 0 | 0
3.4 | COMPACTAÇÃO DA ÁREA + ARREDORES | 97084 | COMPACTAÇÃO MECÂNICA DE SOLO PARA EXECUÇÃO DE RADIER, PISO DE CONCRETO OU LAJE SOBRE SOLO, COM COMPACTADOR DE SOLOS TIPO PLACA VIBRATÓRIA. AF_09/2021 | M2 | 85 |  |  | 0 | 0 | 0 | 0 | 0
3.5 | GABARITO OBRA | 99059 | LOCAÇÃO CONVENCIONAL DE OBRA, UTILIZANDO GABARITO DE TÁBUAS CORRIDAS PONTALETADAS A CADA 2,00M - 2 UTILIZAÇÕES. AF_03/2024 | M | 30 |  |  | 0 | 0 | 0 | 0 | 0
3.6 | ESCAVAR SOLO EXCEDENTE RUA NOVOS BLOCOS; SOLO PARA ATERRO | 100973 | CARGA, MANOBRA E DESCARGA DE SOLOS E MATERIAIS GRANULARES EM CAMINHÃO BASCULANTE 6 M³ - CARGA COM PÁ CARREGADEIRA (CAÇAMBA DE 1,7 A 2,8 M³ / 128 HP) E DESCARGA LIVRE (UNIDADE: M3). AF_07/2020 | M3 | 55 |  |  | 0 | 0 | 0 | 0 | 0
3.7 | TRANSPORTE DO SOLO | 93589 | TRANSPORTE COM CAMINHÃO BASCULANTE DE 10 M³, EM VIA URBANA EM REVESTIMENTO PRIMÁRIO (UNIDADE: M3XKM). AF_07/2020 | M3 | 55 |  |  | 0 | 0 | 0 | 0 | 0
3.8 | ATERRO E COMPACTAÇÃO SOLO PARA NIVELAMENTO CALÇADA E CERCA NA FACHADA | 93381 | REATERRO MECANIZADO DE VALA COM RETROESCAVADEIRA (CAPACIDADE DA CAÇAMBA DA RETRO: 0,26 M³ / POTÊNCIA: 88 HP), LARGURA DE 0,8 A 1,5 M, PROFUNDIDADE DE 1,5 A 3,0 M, COM SOLO (SEM SUBSTITUIÇÃO) DE 1ª CATEGORIA EM LOCAIS COM BAIXO NÍVEL DE INTERFERÊNCIA. AF_04/2016 | M3 | 45.55 |  |  | 0 | 0 | 0 | 0 | 0
3.9 | REMOÇÃO CERCA ANTIGA | 104800 | REMOÇÃO DE CERCAS E MOURÕES, DE FORMA MANUAL, SEM REAPROVEITAMENTO. AF_09/2023 | M | 13 |  |  | 0 | 0 | 0 | 0 | 0
3.10 | REMOÇÃO PORTÃO | 97644 ADAPT | [ ADAPTADO PARA REAPROVEITAMENTO] REMOÇÃO DE PORTAS, DE FORMA MANUAL, SEM REAPROVEITAMENTO. AF_09/2023 | M2 | 1 |  |  | 0 | 0 | 0 | 0 | 0
3.11 | REMOÇÃO FORRO EXISTENTE | 97640 | REMOÇÃO DE FORROS DE DRYWALL, PVC E FIBROMINERAL, DE FORMA MANUAL, SEM REAPROVEITAMENTO. AF_09/2023 | M2 | 72.9 |  |  | 0 | 0 | 0 | 0 | 0
3.12 | REMOÇÃO CAIXA D'ÁGUA E TUBULAÇÕES | 97662 | REMOÇÃO DE TUBULAÇÕES (TUBOS E CONEXÕES) DE ÁGUA FRIA, DE FORMA MANUAL, SEM REAPROVEITAMENTO. AF_09/2023 | M | 100 |  |  | 0 | 0 | 0 | 0 | 0
3.13 | REMOÇÃO TRAMA DE MADEIRA | 97650 | REMOÇÃO DE TRAMA DE MADEIRA PARA COBERTURA, DE FORMA MANUAL, SEM REAPROVEITAMENTO. AF_09/2023 | M2 | 7.45 |  |  | 0 | 0 | 0 | 0 | 0
3.14 | REMOÇÃO TELHA CERÂMICA | 97647 | REMOÇÃO DE TELHAS DE FIBROCIMENTO METÁLICA E CERÂMICA, DE FORMA MANUAL, SEM REAPROVEITAMENTO. AF_09/2023 | M2 | 7.45 |  |  | 0 | 0 | 0 | 0 | 0
3.15 | REMOÇÃO CERCA ANTIGA | 100981 | CARGA, MANOBRA E DESCARGA DE ENTULHO EM CAMINHÃO BASCULANTE 6 M³ - CARGA COM ESCAVADEIRA HIDRÁULICA (CAÇAMBA DE 0,80 M³ / 111 HP) E DESCARGA LIVRE (UNIDADE: M3). AF_07/2020 | M3 | 2.6 |  |  | 0 | 0 | 0 | 0 | 0
3.16 | REMOÇÃO PORTAS | 97644 | REMOÇÃO DE PORTAS, DE FORMA MANUAL, SEM REAPROVEITAMENTO. AF_09/2023 | M2 | 1.45 |  |  | 0 | 0 | 0 | 0 | 0
3.17 | REMOÇÃO JANELAS | 97645 | REMOÇÃO DE JANELAS, DE FORMA MANUAL, SEM REAPROVEITAMENTO. AF_09/2023 | M2 | 8.15 |  |  | 0 | 0 | 0 | 0 | 0
3.18 | REMOÇÃO DE LUMINÁRIAS | 97665 | REMOÇÃO DE LUMINÁRIAS, DE FORMA MANUAL, SEM REAPROVEITAMENTO. AF_09/2023 | UN | 6 |  |  | 0 | 0 | 0 | 0 | 0
3.19 | REMOÇÃO DE INTERRUPTORES/ TOMADAS | 97660 | REMOÇÃO DE INTERRUPTORES/TOMADAS ELÉTRICAS, DE FORMA MANUAL, SEM REAPROVEITAMENTO. AF_09/2023 | UN | 10 |  |  | 0 | 0 | 0 | 0 | 0
3.20 | REMOÇÃO DOS CABOS | 104792 | REMOÇÃO DE CABOS ELÉTRICOS, COM SEÇÃO DE ATÉ 2,5MM², DE FORMA MANUAL, SEM REAPROVEITAMENTO. AF_09/2023 | M | 30 |  |  | 0 | 0 | 0 | 0 | 0
3.21 | ISOLAMENTO PONTOS EXISTENTES | 87535 | EMBOÇO, EM ARGAMASSA TRAÇO 1:2:8, PREPARO MECÂNICO APLICADO MANUALMENTE EM PAREDES INTERNAS DE AMBIENTES COM ÁREA MAIOR QUE 10M², E=17,5MM, COM TALISCAS. AF_03/2024 | M2 | 0.05 |  |  | 0 | 0 | 0 | 0 | 0
3.22 | REMOÇÃO BANCADA SEM REAPROVEITAMENTO | 97628 | [ADAPTADO PARA DEMOLIÇÃO DE BANCADA] DEMOLIÇÃO DE LAJES, DE FORMA MANUAL, SEM REAPROVEITAMENTO. AF_12/2017 | M2 | 1.05 |  |  | 0 | 0 | 0 | 0 | 0
3.23 | DEMOLIÇÃO DE ALVENARIA | 97622 | DEMOLIÇÃO DE ALVENARIA DE BLOCO FURADO, DE FORMA MANUAL, SEM REAPROVEITAMENTO. AF_09/2023 | M3 | 7.35 |  |  | 0 | 0 | 0 | 0 | 0
3.24 | DEMOLIÇÃO DE REVESTIMENTO CERÂMICO - PISO | 97633 | DEMOLIÇÃO DE REVESTIMENTO CERÂMICO, DE FORMA MANUAL, SEM REAPROVEITAMENTO. AF_12/2017 | M2 | 70 |  |  | 0 | 0 | 0 | 0 | 0
3.25 | DEMOLIÇÃO REVESTIMENTO | 97633 | DEMOLIÇÃO DE REVESTIMENTO CERÂMICO, DE FORMA MANUAL, SEM REAPROVEITAMENTO. AF_09/2023 | M2 | 20.15 |  |  | 0 | 0 | 0 | 0 | 0
3.26 | DEMOLIÇÃO RODAPÉS | 97632 | DEMOLIÇÃO DE RODAPÉ CERÊMICO, DE FORMA MANUAL, SEM REAPROVEITAMENTO. AF_09/2023 | M | 34 |  |  | 0 | 0 | 0 | 0 | 0
3.27 | DEMOLIÇÃO CAIXA DE ENERGIA SEM REAPROVEITAMENTO | 97628 | [ADAPTADO PARA DEMOLIÇÃO DE ESTRUTURA DE ENERGIA] DEMOLIÇÃO DE LAJES, DE FORMA MANUAL, SEM REAPROVEITAMENTO. AF_12/2017 | M3 | 0.05 |  |  | 0 | 0 | 0 | 0 | 0
4 | FUNDAÇÃO E INFRAESTRUTURA | [7 empty] | 0 | 0 | 0 | 0 | 0
4.1 | ESTACA H=3M; D=25CM | 100896 | ESTACA ESCAVADA MECANICAMENTE, SEM FLUIDO ESTABILIZANTE, COM 25CM DE DIÂMETRO, CONCRETO LANÇADO POR CAMINHÃO BETONEIRA (EXCLUSIVE MOBILIZAÇÃO E DESMOBILIZAÇÃO). AF_01/2020 | M | 84 |  |  | 0 | 0 | 0 | 0 | 0
4.2 | FERRAGEM ESTACAS TODAS | 95576 | MONTAGEM DE ARMADURA DE ESTACAS, DIÂMETRO = 8,0 MM. AF_09/2021_PS | KG | 105 |  |  | 13.68 | 0 | 0 | 0 | 0
4.3 | FERRAGEM BLOCOS | 96543 | ARMAÇÃO DE BLOCO UTILIZANDO AÇO CA-60 DE 5 MM - MONTAGEM. AF_01/2024 | KG | 73.8 |  |  | 0 | 0 | 0 | 0 | 0
4.4 | FERRAGEM BLOCOS | 96545 | ARMAÇÃO DE BLOCO UTILIZANDO AÇO CA-50 DE 8 MM - MONTAGEM. AF_01/2024 | KG | 8.1 |  |  | 17.91 | 0 | 0 | 0 | 0
4.5 | ESCAVAÇÃO BLOCOS + BALDRAME | 90091 | ESCAVAÇÃO MECANIZADA DE VALA COM PROF. ATÉ 1,5 M (MÉDIA MONTANTE E JUSANTE/UMA COMPOSIÇÃO POR TRECHO), ESCAVADEIRA (0,8 M3), LARG. DE 1,5 M A 2,5 M, EM SOLO DE 1A CATEGORIA, LOCAIS COM BAIXO NÍVEL DE INTERFERÊNCIA. AF_09/2024 | M3 | 8.7 |  |  | 6.28 | 0 | 0 | 0 | 0
4.6 | REATERRO BLOCOS + BALDRAME | 93382 | REATERRO MANUAL DE VALAS, COM COMPACTADOR DE SOLOS DE PERCUSSÃO. AF_08/2023 | M3 | 1.65 |  |  | 0 | 0 | 0 | 0 | 0
4.7 | BLOCO | 96534 | FABRICAÇÃO, MONTAGEM E DESMONTAGEM DE FÔRMA PARA BLOCO DE COROAMENTO, EM MADEIRA SERRADA, E=25 MM, 4 UTILIZAÇÕES. AF_01/2024 | M2 | 32.9 |  |  | 0 | 0 | 0 | 0 | 0
4.8 | BLOCO (LASTRO CONCRETO MAGRO 3CM) | 94962 | CONCRETO MAGRO PARA LASTRO, TRAÇO 1:4,5:4,5 (EM MASSA SECA DE CIMENTO/ AREIA MÉDIA/ BRITA 1) - PREPARO MECÂNICO COM BETONEIRA 400 L. AF_05/2021 | M3 | 0.25 |  |  | 0 | 0 | 0 | 0 | 0
4.9 | BLOCO | 96557 | CONCRETAGEM DE BLOCO DE COROAMENTO OU VIGA BALDRAME, FCK 30 MPA, COM USO DE BOMBA - LANÇAMENTO, ADENSAMENTO E ACABAMENTO. AF_01/2024 | M3 | 4.8 |  |  | 0 | 0 | 0 | 0 | 0
4.10 | IMPERMEABILIZAÇÃO - BLOCO + BALDRAME | 98557 | IMPERMEABILIZAÇÃO DE SUPERFÍCIE COM EMULSÃO ASFÁLTICA, 2 DEMÃOS AF_06/2018 | M2 | 50.25 |  |  | 0 | 0 | 0 | 0 | 0
4.11 | IMPERMEABILIZAÇÃO - RODAPÉ 30 CM | 98555 | IMPERMEABILIZAÇÃO DE SUPERFÍCIE COM ARGAMASSA POLIMÉRICA / MEMBRANA ACRÍLICA, 3 DEMÃOS. AF_09/2023 | M2 | 40.2 |  |  | 0 | 0 | 0 | 0 | 0
5 | SUPERESTRUTURA | [7 empty] | 0 | 0 | 0 | 0 | 0
5.1 | PILARES | 92419 | MONTAGEM E DESMONTAGEM DE FÔRMA DE PILARES RETANGULARES E ESTRUTURAS SIMILARES, PÉ-DIREITO SIMPLES, EM CHAPA DE MADEIRA COMPENSADA RESINADA, 4 UTILIZAÇÕES. AF_09/2020 | M2 | 44.1 |  |  | 0 | 0 | 0 | 0 | 0
5.2 | PILARES (AÇO TODAS BITOLAS) | 92762 | ARMAÇÃO DE PILAR OU VIGA DE ESTRUTURA CONVENCIONAL DE CONCRETO ARMADO UTILIZANDO AÇO CA-50 DE 10,0 MM - MONTAGEM. AF_06/2022 | KG | 434.8 |  |  | 0 | 0 | 0 | 0 | 0
5.3 | PILARES | 103672 | CONCRETAGEM DE PILARES, FCK = 25 MPA, COM USO DE BOMBA - LANÇAMENTO, ADENSAMENTO E ACABAMENTO. AF_02/2022_PS | M3 | 5.7 |  |  | 0 | 0 | 0 | 0 | 0
5.4 | VIGAS (TODAS) | 92419 | MONTAGEM E DESMONTAGEM DE FÔRMA DE PILARES RETANGULARES E ESTRUTURAS SIMILARES, PÉ-DIREITO SIMPLES, EM CHAPA DE MADEIRA COMPENSADA RESINADA, 4 UTILIZAÇÕES. AF_09/2020 | M2 | 129.7 |  |  | 0 | 0 | 0 | 0 | 0
5.5 | VIGAS (AÇO TODAS BITOLAS) | 92762 | ARMAÇÃO DE PILAR OU VIGA DE ESTRUTURA CONVENCIONAL DE CONCRETO ARMADO UTILIZANDO AÇO CA-50 DE 10,0 MM - MONTAGEM. AF_06/2022 | KG | 640 |  |  | 0 | 0 | 0 | 0 | 0
5.6 | VIGAS E LAJE | 103674 | CONCRETAGEM DE VIGAS E LAJES, FCK=25 MPA, PARA LAJES PREMOLDADAS COM USO DE BOMBA - LANÇAMENTO, ADENSAMENTO E ACABAMENTO. AF_02/2022_PS | M3 | 7.6 |  |  | 0 | 0 | 0 | 0 | 0
5.7 | LAJE PRÉ-FABRICADA | 07393/ORSE | LAJE PRÉ-FABRICADA TRELIÇADA PARA PISO OU COBERTURA, INTEREIXO 38CM, H=12CM, EL. ENCHIMENTO EM EPS H=8CM, INCLUSIVE ESCORAMENTO EM MADEIRA E CAPEAMENTO 4CM. | M2 | 8.1 |  |  | 0 | 0 | 0 | 0 | 0
6 | COBERTURA E ÁGUAS PLUVIAIS | [7 empty] | 0 | 0 | 0 | 0 | 0
COBERTURA METÁLICA
6.1 | MEIA TESOURA PARA COBERTURA | 100377 | FABRICAÇÃO E INSTALAÇÃO DE TESOURA (INTEIRA OU MEIA) EM AÇO, VÃOS MAIORES OU IGUAIS A 3,0 M E MENORES OU IGUAL A 6,0 M, INCLUSO IÇAMENTO. AF_07/2019 | KG | 143.65 |  |  | 11.92 | 0 | 0 | 0 | 0
6.2 | TERÇAS E CONTRAVENTAMENTO | 92580 | TRAMA DE AÇO COMPOSTA POR TERÇAS PARA TELHADOS DE ATÉ 2 ÁGUAS PARA TELHA ONDULADA DE FIBROCIMENTO, METÁLICA, PLÁSTICA OU TERMOACÚSTICA, INCLUSO TRANSPORTE VERTICAL. AF_07/2019 | M2 | 35.5 |  |  | 0 | 0 | 0 | 0 | 0
6.3 | PINTURA ESTRUTURAS - FUNDO + ESMALTE (2 DEMÃOS) | 100723 | PINTURA COM TINTA ALQUÍDICA DE FUNDO E ACABAMENTO (ESMALTE SINTÉTICO GRAFITE) PULVERIZADA SOBRE PERFIL METÁLICO EXECUTADO EM FÁBRICA (POR DEMÃO). AF_01/2020_PE | M2 | 20 |  |  | 0 | 0 | 0 | 0 | 0
6.4 | TELHAS | 94213 | TELHAMENTO COM TELHA DE AÇO/ALUMÍNIO E = 0,5 MM, COM ATÉ 2 ÁGUAS, INCLUSO IÇAMENTO. AF_07/2019 | M2 | 35.5 |  |  | 0 | 0 | 0 | 0 | 0
6.5 | RUFOS ENCOSTO PLATIBANDA TOTAL | 94231 | RUFO EM CHAPA DE AÇO GALVANIZADO NÚMERO 24, CORTE DE 25 CM, INCLUSO TRANSPORTE VERTICAL. AF_07/2019 | M | 19.15 |  |  | 0 | 0 | 0 | 0 | 0
6.6 | RUFO CHAPÉU | 94231 | RUFO EM CHAPA DE AÇO GALVANIZADO NÚMERO 24, CORTE DE 25 CM, INCLUSO TRANSPORTE VERTICAL. AF_07/2019 | M | 32.3 |  |  | 0 | 0 | 0 | 0 | 0
COBERTURA MADEIRA
6.7 | TESOURA | 92259 | INSTALAÇÃO DE TESOURA (INTEIRA OU MEIA), BIAPOIADA, EM MADEIRA NÃO APARELHADA, PARA VÃOS MAIORES OU IGUAIS A 3,0 M E MENORES QUE 6,0 M, INCLUSO IÇAMENTO. AF_07/2019 | UN | 1 |  |  | 564.61 | 0 | 0 | 0 | 0
6.8 | TRAMAS DE MADEIRA | 92539 | TRAMA DE MADEIRA COMPOSTA POR RIPAS, CAIBROS E TERÇAS PARA TELHADOS DE ATÉ 2 ÁGUAS PARA TELHA DE ENCAIXE DE CERÂMICA OU DE CONCRETO, INCLUSO TRANSPORTE VERTICAL. AF_07/2019 | M2 | 9.35 |  |  | 95.93 | 0 | 0 | 0 | 0
6.9 | TELHA CERÂMICA | 94195 | TELHAMENTO COM TELHA CERÂMICA DE ENCAIXE, TIPO PORTUGUESA, COM ATÉ 2 ÁGUAS, INCLUSO TRANSPORTE VERTICAL. AF_07/2019 | M2 | 9.35 |  |  | 43.87 | 0 | 0 | 0 | 0
6.10 | CUMEEIRA | 94221 | CUMEEIRA PARA TELHA CERÂMICA EMBOÇADA COM ARGAMASSA TRAÇO 1:2:9 (CIMENTO, CAL E AREIA) PARA TELHADOS COM ATÉ 2 ÁGUAS, INCLUSO TRANSPORTE VERTICAL. AF_07/2019 | M | 2 |  |  | 30.59 | 0 | 0 | 0 | 0
6.11 | RUFOS ENCOSTO PLATIBANDA | 94231 | RUFO EM CHAPA DE AÇO GALVANIZADO NÚMERO 24, CORTE DE 25 CM, INCLUSO TRANSPORTE VERTICAL. AF_07/2019 | M | 39.85 |  |  | 0 | 0 | 0 | 0 | 0
6.12 | RUFO CHAPÉU | 94231 | RUFO EM CHAPA DE AÇO GALVANIZADO NÚMERO 24, CORTE DE 25 CM, INCLUSO TRANSPORTE VERTICAL. AF_07/2019 | M | 25.85 |  |  | 0 | 0 | 0 | 0 | 0
ÁGUAS PLUVIAIS
6.13 | CALHAS 100 CM | 94229 | CALHA EM CHAPA DE AÇO GALVANIZADO NÚMERO 24, DESENVOLVIMENTO DE 100 CM, INCLUSO TRANSPORTE VERTICAL. AF_07/2019 | M | 21.5 |  |  | 0 | 0 | 0 | 0 | 0
6.14 | DESCIDAS PLUVIAIS | 89511 | TUBO PVC, SÉRIE R, ÁGUA PLUVIAL, DN 75 MM, FORNECIDO E INSTALADO EM RAMAL DE ENCAMINHAMENTO. AF_06/2022 | M | 16 |  |  | 0 | 0 | 0 | 0 | 0
6.15 | DESCIDAS PLUVIAIS | 89529 | JOELHO 90 GRAUS, PVC, SERIE R, ÁGUA PLUVIAL, DN 100 MM, JUNTA ELÁSTICA, FORNECIDO E INSTALADO EM RAMAL DE ENCAMINHAMENTO. AF_06/2022 | UN | 10 |  |  | 0 | 0 | 0 | 0 | 0
7 | ALVENARIA E OUTRAS VEDAÇÕES | [7 empty] | 0 | 0 | 0 | 0 | 0
7.1 | ALVENARIA DE VEDAÇÃO | 103316 | ALVENARIA DE VEDAÇÃO DE BLOCOS VAZADOS DE CONCRETO DE 9X19X39 CM (ESPESSURA 9 CM) E ARGAMASSA DE ASSENTAMENTO COM PREPARO EM BETONEIRA. AF_12/2021 | M2 | 137 |  |  | 0 | 0 | 0 | 0 | 0
7.2 | PLATIBANDA | 103316 | ALVENARIA DE VEDAÇÃO DE BLOCOS VAZADOS DE CONCRETO DE 9X19X39 CM (ESPESSURA 9 CM) E ARGAMASSA DE ASSENTAMENTO COM PREPARO EM BETONEIRA. AF_12/2021 | M2 | 90.15 |  |  | 0 | 0 | 0 | 0 | 0
7.3 | CHAPISCO | 87879 | CHAPISCO APLICADO EM ALVENARIAS E ESTRUTURAS DE CONCRETO INTERNAS, COM COLHER DE PEDREIRO. ARGAMASSA TRAÇO 1:3 COM PREPARO EM BETONEIRA 400L. AF_06/2014 | M2 | 454.3 |  |  | 5.07 | 0 | 0 | 0 | 0
7.4 | REBOCO | 87529 | MASSA ÚNICA, PARA RECEBIMENTO DE PINTURA, EM ARGAMASSA TRAÇO 1:2:8, PREPARO MECÂNICO COM BETONEIRA 400L, APLICADA MANUALMENTE EM FACES INTERNAS DE PAREDES, ESPESSURA DE 20MM, COM EXECUÇÃO DE TALISCAS. AF_06/2014 | M2 | 454.3 |  |  | 39.69 | 0 | 0 | 0 | 0
7.5 | PAREDES INTERNAS - DRYWALL | 96359 | PAREDE COM SISTEMA EM CHAPAS DE GESSO PARA DRYWALL, USO INTERNO, COM DUAS FACES SIMPLES E ESTRUTURA METÁLICA COM GUIAS SIMPLES PARA PAREDES COM ÁREA LÍQUIDA MAIOR OU IGUAL A 6 M2, COM VÃOS. AF_07/2023_PS | M2 | 21.15 |  |  | 0 | 0 | 0 | 0 | 0
7.6 | ISOLAMENTO - DRYWALL | 09854/ORSE | MANTA EM LÃ DE VIDRO ALUMINIZADA ESP=25MM | M2 | 21.15 |  |  | 0 | 0 | 0 | 0 | 0
7.7 | PAREDES INTERNAS - DRYWALL | 88495 | EMASSAMENTO COM MASSA LÁTEX, APLICAÇÃO EM PAREDE, UMA DEMÃO, LIXAMENTO MANUAL. AF_04/2023 | M2 | 42.3 |  |  | 0 | 0 | 0 | 0 | 0
7.8 | VERGAS / CONTRAVERGAS | 105035 | VERGA PRÉ-FABRICADA COM ATÉ 1,50M DE VÃO, ESPESSURA DE *20*CM. AF_03/2024 | M | 54.3 |  |  | 0 | 0 | 0 | 0 | 0
8 | INSTALAÇÕES HIDROSSANITÁRIAS | [7 empty] | 0 | 0 | 0 | 0 | 0
8.1 | ESGOTO E VENTILAÇÃO
8.1.1 | CAIXAS INSPEÇÃO ESGOTO | 97905 | CAIXA ENTERRADA HIDRÁULICA RETANGULAR, EM ALVENARIA COM BLOCOS DE CONCRETO, DIMENSÕES INTERNAS: 0,4X0,4X0,4 M PARA REDE DE ESGOTO. AF_12/2020 | UN | 4 |  |  | 0 | 0 | 0 | 0 | 0
8.1.2 | CURVA 90 CURTA 100MM | 89748 | CURVA CURTA 90 GRAUS, PVC, SERIE NORMAL, ESGOTO PREDIAL, DN 100 MM, JUNTA ELÁSTICA, FORNECIDO E INSTALADO EM RAMAL DE DESCARGA OU RAMAL DE ESGOTO SANITÁRIO. AF_08/2022 | UN | 2 |  |  | 0 | 0 | 0 | 0 | 0
8.1.3 | CURVA 90 CURTA 40MM | 89728 | CURVA CURTA 90 GRAUS, PVC, SERIE NORMAL, ESGOTO PREDIAL, DN 40 MM, JUNTA SOLDÁVEL, FORNECIDO E INSTALADO EM RAMAL DE DESCARGA OU RAMAL DE ESGOTO SANITÁRIO. AF_08/2022 | UN | 4 |  |  | 0 | 0 | 0 | 0 | 0
8.1.4 | JOELHO 45 40MM | 89726 | JOELHO 45 GRAUS, PVC, SERIE NORMAL, ESGOTO PREDIAL, DN 40 MM, JUNTA SOLDÁVEL, FORNECIDO E INSTALADO EM RAMAL DE DESCARGA OU RAMAL DE ESGOTO SANITÁRIO. AF_08/2022 | UN | 1 |  |  | 0 | 0 | 0 | 0 | 0
8.1.5 | JOELHO 90 40MM | 89724 | JOELHO 90 GRAUS, PVC, SERIE NORMAL, ESGOTO PREDIAL, DN 40 MM, JUNTA SOLDÁVEL, FORNECIDO E INSTALADO EM RAMAL DE DESCARGA OU RAMAL DE ESGOTO SANITÁRIO. AF_08/2022 | UN | 4 |  |  | 0 | 0 | 0 | 0 | 0
8.1.6 | JOELHO 90 50MM | 89731 | JOELHO 90 GRAUS, PVC, SERIE NORMAL, ESGOTO PREDIAL, DN 50 MM, JUNTA ELÁSTICA, FORNECIDO E INSTALADO EM RAMAL DE DESCARGA OU RAMAL DE ESGOTO SANITÁRIO. AF_08/2022 | UN | 6 |  |  | 0 | 0 | 0 | 0 | 0
8.1.7 | TE 40 | 89782 | TE, PVC, SERIE NORMAL, ESGOTO PREDIAL, DN 40 X 40 MM, JUNTA SOLDÁVEL, FORNECIDO E INSTALADO EM RAMAL DE DESCARGA OU RAMAL DE ESGOTO SANITÁRIO. AF_08/2022 | UN | 1 |  |  | 0 | 0 | 0 | 0 | 0
8.1.8 | TE 50 | 89825 | TE, PVC, SERIE NORMAL, ESGOTO PREDIAL, DN 50 X 50 MM, JUNTA ELÁSTICA, FORNECIDO E INSTALADO EM PRUMADA DE ESGOTO SANITÁRIO OU VENTILAÇÃO. AF_08/2022 | UN | 3 |  |  | 0 | 0 | 0 | 0 | 0
8.1.9 | TE 100 | 104344 | TE, PVC, SÉRIE NORMAL, ESGOTO PREDIAL, DN 100 X 50 MM, JUNTA ELÁSTICA, FORNECIDO E INSTALADO EM RAMAL DE DESCARGA OU RAMAL DE ESGOTO SANITÁRIO. AF_08/2022 | UN | 2 |  |  | 0 | 0 | 0 | 0 | 0
8.1.10 | TUBO 100MM | 89714 | TUBO PVC, SERIE NORMAL, ESGOTO PREDIAL, DN 100 MM, FORNECIDO E INSTALADO EM RAMAL DE DESCARGA OU RAMAL DE ESGOTO SANITÁRIO. AF_08/2022 | M | 15 |  |  | 0 | 0 | 0 | 0 | 0
8.1.11 | TUBO 50MM | 89712 | TUBO PVC, SERIE NORMAL, ESGOTO PREDIAL, DN 50 MM, FORNECIDO E INSTALADO EM RAMAL DE DESCARGA OU RAMAL DE ESGOTO SANITÁRIO. AF_08/2022 | M | 18.1 |  |  | 0 | 0 | 0 | 0 | 0
8.1.12 | TUBO 40MM | 89711 | TUBO PVC, SERIE NORMAL, ESGOTO PREDIAL, DN 40 MM, FORNECIDO E INSTALADO EM RAMAL DE DESCARGA OU RAMAL DE ESGOTO SANITÁRIO. AF_08/2022 | M | 6.2 |  |  | 0 | 0 | 0 | 0 | 0
8.1.13 | TERMINAL DE VENTILAÇÃO | 104348 | TERMINAL DE VENTILAÇÃO, PVC, SÉRIE NORMAL, ESGOTO PREDIAL, DN 50 MM, JUNTA SOLDÁVEL, FORNECIDO E INSTALADO EM PRUMADA DE ESGOTO SANITÁRIO OU VENTILAÇÃO. AF_08/2022 | UN | 3 |  |  | 0 | 0 | 0 | 0 | 0
8.1.14 | RALOS E CAIXA SIFONADAS | 104328 | CAIXA SIFONADA, COM GRELHA QUADRADA, PVC, DN 150 X 150 X 50 MM, JUNTA SOLDÁVEL, FORNECIDA E INSTALADA EM RAMAL DE DESCARGA OU EM RAMAL DE ESGOTO SANITÁRIO. AF_08/2022 | UN | 3 |  |  | 0 | 0 | 0 | 0 | 0
8.1.15 | CAIXA DE GORDURA | 98107 | CAIXA DE GORDURA SIMPLES (CAPACIDADE: 36 L), RETANGULAR, EM ALVENARIA COM BLOCOS DE CONCRETO, DIMENSÕES INTERNAS = 0,2X0,4 M, ALTURA INTERNA = 0,8 M. AF_12/2020 | UN | 1 |  |  | 298.45 | 0 | 0 | 0 | 0
8.2 | ALIMENTAÇÃO - HIDRÁULICA
8.2.1 | RESERVATÓRIO - COMPLETOS 500 L | 102622 | CAIXA D´ÁGUA EM POLIETILENO, 500 LITROS (INCLUSOS TUBOS, CONEXÕES E TORNEIRA DE BÓIA) - FORNECIMENTO E INSTALAÇÃO. AF_06/2021 | UN | 1 |  |  | 0 | 0 | 0 | 0 | 0
8.2.2 | FLANGE RESERV. 500L | 94703 | ADAPTADOR COM FLANGE E ANEL DE VEDAÇÃO, PVC, SOLDÁVEL, DN 25 MM X 3/4", INSTALADO EM RESERVAÇÃO PREDIAL DE ÁGUA - FORNECIMENTO E INSTALAÇÃO. AF_04/2024 | UN | 3 |  |  | 0 | 0 | 0 | 0 | 0
8.2.3 | FLANGE RESERV. 500L | 94704 | ADAPTADOR COM FLANGE E ANEL DE VEDAÇÃO, PVC, SOLDÁVEL, DN 32 MM X 1", INSTALADO EM RESERVAÇÃO PREDIAL DE ÁGUA - FORNECIMENTO E INSTALAÇÃO. AF_04/2024 | UN | 1 |  |  | 0 | 0 | 0 | 0 | 0
8.2.4 | ADAPTADOR P/ REGISTRO | 94656 | ADAPTADOR CURTO COM BOLSA E ROSCA PARA REGISTRO, PVC, SOLDÁVEL, DN 25 MM X 3/4", INSTALADO EM RESERVAÇÃO PREDIAL DE ÁGUA - FORNECIMENTO E INSTALAÇÃO. AF_04/2024 | UN | 1 |  |  | 0 | 0 | 0 | 0 | 0
8.2.5 | CONEXÕES - JOELHO 90 25MM | 89362 | JOELHO 90 GRAUS, PVC, SOLDÁVEL, DN 25MM, INSTALADO EM RAMAL OU SUB-RAMAL DE ÁGUA - FORNECIMENTO E INSTALAÇÃO. AF_06/2022 | UN | 5 |  |  | 0 | 0 | 0 | 0 | 0
8.2.6 | CONEXÕES - LUVA 25MM | 89378 | LUVA, PVC, SOLDÁVEL, DN 25MM, INSTALADO EM RAMAL OU SUB-RAMAL DE ÁGUA - FORNECIMENTO E INSTALAÇÃO. AF_06/2022 | UN | 1 |  |  | 0 | 0 | 0 | 0 | 0
8.2.7 | TUBO 25MM | 89356 | TUBO, PVC, SOLDÁVEL, DE 25MM, INSTALADO EM RAMAL OU SUB-RAMAL DE ÁGUA - FORNECIMENTO E INSTALAÇÃO. AF_06/2022 | M | 5 |  |  | 0 | 0 | 0 | 0 | 0
8.2.8 | CONEXÕES - TE 25MM - LIGAÇÃO | 89395 | TE, PVC, SOLDÁVEL, DN 25MM, INSTALADO EM RAMAL OU SUB-RAMAL DE ÁGUA - FORNECIMENTO E INSTALAÇÃO. AF_06/2022 | UN | 1 |  |  | 0 | 0 | 0 | 0 | 0
8.3 | ÁGUA FRIA
8.3.1 | TUBO 25MM | 89356 | TUBO, PVC, SOLDÁVEL, DE 25MM, INSTALADO EM RAMAL OU SUB-RAMAL DE ÁGUA - FORNECIMENTO E INSTALAÇÃO. AF_06/2022 | M | 24.8 |  |  | 0 | 0 | 0 | 0 | 0
8.3.2 | TUBO 32MM | 89447 | TUBO, PVC, SOLDÁVEL, DE 32MM, INSTALADO EM PRUMADA DE ÁGUA - FORNECIMENTO E INSTALAÇÃO. AF_06/2022 | M | 3.9 |  |  | 0 | 0 | 0 | 0 | 0
8.3.3 | REGISTRO GAVETA INTERNOS C/ ACABAMENTO | 89987 | REGISTRO DE GAVETA BRUTO, LATÃO, ROSCÁVEL, 3/4", COM ACABAMENTO E CANOPLA CROMADOS - FORNECIMENTO E INSTALAÇÃO. AF_08/2021 | UN | 4 |  |  | 0 | 0 | 0 | 0 | 0
8.3.4 | CONEXÕES - JOELHO 90 25MM | 89362 | JOELHO 90 GRAUS, PVC, SOLDÁVEL, DN 25MM, INSTALADO EM RAMAL OU SUB-RAMAL DE ÁGUA - FORNECIMENTO E INSTALAÇÃO. AF_06/2022 | UN | 11 |  |  | 0 | 0 | 0 | 0 | 0
8.3.5 | CONEXÕES - TE 25MM | 89395 | TE, PVC, SOLDÁVEL, DN 25MM, INSTALADO EM RAMAL OU SUB-RAMAL DE ÁGUA - FORNECIMENTO E INSTALAÇÃO. AF_06/2022 | UN | 2 |  |  | 0 | 0 | 0 | 0 | 0
8.3.6 | CONEXÕES - TE 32MM | 89398 | TE, PVC, SOLDÁVEL, DN 32MM, INSTALADO EM RAMAL OU SUB-RAMAL DE ÁGUA - FORNECIMENTO E INSTALAÇÃO. AF_06/2022 | UN | 1 |  |  | 0 | 0 | 0 | 0 | 0
8.3.7 | CONEXÕES - JOELHO DE REDUÇÃO 32X25MM | 103951 | JOELHO DE REDUÇÃO, 90 GRAUS, PVC, SOLDÁVEL, DN 32 MM X 25 MM, INSTALADO EM RAMAL OU SUB-RAMAL DE ÁGUA - FORNECIMENTO E INSTALAÇÃO. AF_06/2022 | UN | 2 |  |  | 0 | 0 | 0 | 0 | 0
8.3.8 | CONEXÕES - JOELHO DE REDUÇÃO 25X20MM | 103950 | JOELHO DE REDUÇÃO, 90 GRAUS, PVC, SOLDÁVEL, DN 25 MM X 20 MM, INSTALADO EM RAMAL OU SUB-RAMAL DE ÁGUA - FORNECIMENTO E INSTALAÇÃO. AF_06/2022 | UN | 5 |  |  | 0 | 0 | 0 | 0 | 0
8.3.9 | CONEXÕES - LUVA 25MM | 89378 | LUVA, PVC, SOLDÁVEL, DN 25MM, INSTALADO EM RAMAL OU SUB-RAMAL DE ÁGUA - FORNECIMENTO E INSTALAÇÃO. AF_06/2022 | UN | 4 |  |  | 0 | 0 | 0 | 0 | 0
8.3.10 | CONEXÕES - JOELHO 90 32MM | 89367 | JOELHO 90 GRAUS, PVC, SOLDÁVEL, DN 32MM, INSTALADO EM RAMAL OU SUB-RAMAL DE ÁGUA - FORNECIMENTO E INSTALAÇÃO. AF_06/2022 | UN | 2 |  |  | 0 | 0 | 0 | 0 | 0
8.3.11 | CONEXÕES - JOELHO 45 25MM | 89363 | JOELHO 45 GRAUS, PVC, SOLDÁVEL, DN 25MM, INSTALADO EM RAMAL OU SUB-RAMAL DE ÁGUA - FORNECIMENTO E INSTALAÇÃO. AF_06/2022 | UN | 1 |  |  | 0 | 0 | 0 | 0 | 0
8.3.12 | CONEXÕES - TRANSPOSIÇÃO | 89384 | CURVA DE TRANSPOSIÇÃO, PVC, SOLDÁVEL, DN 25MM, INSTALADO EM RAMAL OU SUB-RAMAL DE ÁGUA FORNECIMENTO E INSTALAÇÃO. AF_06/2022 | UN | 2 |  |  | 0 | 0 | 0 | 0 | 0
8.3.13 | CONEXÕES - TE DE REDUÇÃO 32X25MM | 89622 | TÊ DE REDUÇÃO, PVC, SOLDÁVEL, DN 32MM X 25MM, INSTALADO EM RAMAL OU SUB-RAMAL DE ÁGUA - FORNECIMENTO E INSTALAÇÃO. AF_06/2022 | UN | 2 |  |  | 0 | 0 | 0 | 0 | 0
8.3.14 | ADAPTADOR P/ REGISTRO | 94656 | ADAPTADOR CURTO COM BOLSA E ROSCA PARA REGISTRO, PVC, SOLDÁVEL, DN 25 MM X 3/4", INSTALADO EM RESERVAÇÃO PREDIAL DE ÁGUA - FORNECIMENTO E INSTALAÇÃO. AF_04/2024 | UN | 8 |  |  | 0 | 0 | 0 | 0 | 0
8.3.15 | ADAPTADOR COM FLANGE | 94703 | ADAPTADOR COM FLANGE E ANEL DE VEDAÇÃO, PVC, SOLDÁVEL, DN 25 MM X 3/4", INSTALADO EM RESERVAÇÃO PREDIAL DE ÁGUA - FORNECIMENTO E INSTALAÇÃO. AF_04/2024 | UN | 3 |  |  | 0 | 0 | 0 | 0 | 0
8.3.16 | REGISTRO DE GAVETA 25MM | 89987 | REGISTRO DE GAVETA BRUTO, LATÃO, ROSCÁVEL, 3/4", COM ACABAMENTO E CANOPLA CROMADOS - FORNECIMENTO E INSTALAÇÃO. AF_08/2021 | UN | 4 |  |  | 0 | 0 | 0 | 0 | 0
8.3.17 | REGISTRO DE ESFERA VS 25MM | 94489 | REGISTRO DE ESFERA, PVC, SOLDÁVEL, COM VOLANTE, DN 25 MM - FORNECIMENTO E INSTALAÇÃO. AF_08/2021 | UN | 3 |  |  | 0 | 0 | 0 | 0 | 0
8.3.18 | REGISTRO DE ESFERA VS 32MM | 94490 | REGISTRO DE ESFERA, PVC, SOLDÁVEL, COM VOLANTE, DN 32 MM - FORNECIMENTO E INSTALAÇÃO. AF_08/2021 | UN | 1 |  |  | 0 | 0 | 0 | 0 | 0
9 | INSTALAÇÕES ELÉTRICAS | [7 empty] | 0 | 0 | 0 | 0 | 0
9.1 | ESCAVAÇÃO CX INSPEÇÃO E ELETRODUTO DE ENTRADA | 93358 | ESCAVAÇÃO MANUAL DE VALA. AF_09/2024 | M3 | 0.514 |  |  | 0 | 0 | 0 | 0 | 0
9.2 | REATERRO CX INSPEÇÃO E ELETRODUTO DE ENTRADA | 93382 | REATERRO MANUAL DE VALAS, COM COMPACTADOR DE SOLOS DE PERCUSSÃO. AF_08/2023 | M3 | 0.1028 |  |  | 0 | 0 | 0 | 0 | 0
9.3 | CAIXA EXTERNA INSPEÇÃO | 97881 | CAIXA ENTERRADA ELÉTRICA RETANGULAR, EM CONCRETO PRÉ-MOLDADO, FUNDO COM BRITA, DIMENSÕES INTERNAS: 0,3X0,3X0,3 M. AF_12/2020 | UN | 1 |  |  | 152.78 | 0 | 0 | 0 | 0
9.4 | CABOS | 91927 | CABO DE COBRE FLEXÍVEL ISOLADO, 2,5 MM², ANTI-CHAMA 0,6/1,0 KV, PARA CIRCUITOS TERMINAIS - FORNECIMENTO E INSTALAÇÃO. AF_12/2015 | M | 675.81 |  |  | 0 | 0 | 0 | 0 | 0
9.5 | CABOS | 91933 | CABO DE COBRE FLEXÍVEL ISOLADO, 10 MM², ANTI-CHAMA 0,6/1,0 KV, PARA CIRCUITOS TERMINAIS - FORNECIMENTO E INSTALAÇÃO. AF_12/2015 | M | 52.67 |  |  | 0 | 0 | 0 | 0 | 0
9.6 | CONDULETE SOBREPOR - TOMADAS | 95778 | CONDULETE DE ALUMÍNIO, TIPO C, PARA ELETRODUTO DE AÇO GALVANIZADO DN 20 MM (3/4''), APARENTE - FORNECIMENTO E INSTALAÇÃO. AF_11/2016_P | UN | 26 |  |  | 0 | 0 | 0 | 0 | 0
9.7 | CONDULETE SOBREPOR - INTERRUPTOR | 95778 | CONDULETE DE ALUMÍNIO, TIPO C, PARA ELETRODUTO DE AÇO GALVANIZADO DN 20 MM (3/4''), APARENTE - FORNECIMENTO E INSTALAÇÃO. AF_11/2016_P | UN | 10 |  |  | 0 | 0 | 0 | 0 | 0
9.8 | CONDULETE SOBREPOR TAMPA CEGA - PONTOS AR CONDICIONADO | 95778 | CONDULETE DE ALUMÍNIO, TIPO C, PARA ELETRODUTO DE AÇO GALVANIZADO DN 20 MM (3/4''), APARENTE - FORNECIMENTO E INSTALAÇÃO. AF_11/2016_P | UN | 3 |  |  | 0 | 0 | 0 | 0 | 0
9.9 | INTERRUPTOR SOBREPOR SIMPLES 1 MÓDULO | 91953 | INTERRUPTOR SIMPLES (1 MÓDULO), 10A/250V, INCLUINDO SUPORTE E PLACA - FORNECIMENTO E INSTALAÇÃO. AF_03/2023 | UN | 7 |  |  | 0 | 0 | 0 | 0 | 0
9.10 | INTERRUPTOR SOBREPOR SIMPLES 3 MÓDULOS | 91967 | INTERRUPTOR SIMPLES (3 MÓDULOS), 10A/250V, INCLUINDO SUPORTE E PLACA - FORNECIMENTO E INSTALAÇÃO. AF_03/2023 | UN | 1 |  |  | 0 | 0 | 0 | 0 | 0
9.11 | INTERRUPTOR SOBREPOR PARALELO 1 MÓDULO | 91955 | INTERRUPTOR PARALELO (1 MÓDULO), 10A/250V, INCLUINDO SUPORTE E PLACA - FORNECIMENTO E INSTALAÇÃO. AF_03/2023 | UN | 2 |  |  | 0 | 0 | 0 | 0 | 0
9.12 | TOMADAS SIMPLES 10A SOBREPOR (MÉDIA/ ALTA) | 91996 | TOMADA MÉDIA DE EMBUTIR (1 MÓDULO), 2P+T 10 A, INCLUINDO SUPORTE E PLACA - FORNECIMENTO E INSTALAÇÃO. AF_12/2015 | UN | 10 |  |  | 0 | 0 | 0 | 0 | 0
9.13 | TOMADAS DUPLAS 10A SOBREPOR (MÉDIA/ BAIXA) | 91996 | TOMADA MÉDIA DE EMBUTIR (2 MÓDULOS), 2P+T 10 A, INCLUINDO SUPORTE E PLACA - FORNECIMENTO E INSTALAÇÃO. AF_03/2023 | UN | 13 |  |  | 0 | 0 | 0 | 0 | 0
9.14 | CAIXA EMBUTIR LUMINÁRIAS LAB SOBRE FORRO | 91937 | CAIXA OCTOGONAL 3" X 3", PVC, INSTALADA EM LAJE - FORNECIMENTO E INSTALAÇÃO. AF_03/2023 | UN | 17 |  |  | 0 | 0 | 0 | 0 | 0
9.15 | LUMINÁRIA TIPO CALHA | 13031/ORSE | LUMINÁRIA TUBULAR COM LÂMPADA LED DE 2 X 18/20 W / BIVOLT | UN | 17 |  |  | 0 | 0 | 0 | 0 | 0
9.16 | REFLETOR DE LED - EXTERNO | 97607 ADAP | [ADAPTADO PARA REFLETOR LED] REFLETOR LED 30W IP 66, SEM REATOR - FORNECIMENTO E INSTALAÇÃO. AF_02/2020 | UN | 5 |  |  | 0 | 0 | 0 | 0 | 0
9.17 | DISJUNTOR PRINCIPAL 40A BIPOLAR | 93665 | DISJUNTOR BIPOLAR TIPO DIN, CORRENTE NOMINAL DE 40A - FORNECIMENTO E INSTALAÇÃO. AF_10/2020 | UN | 1 |  |  | 0 | 0 | 0 | 0 | 0
9.18 | DISJUNTOR 10A MONO | 93653 | DISJUNTOR MONOPOLAR TIPO DIN, CORRENTE NOMINAL DE 10A - FORNECIMENTO E INSTALAÇÃO. AF_07/2025 | UN | 2 |  |  | 0 | 0 | 0 | 0 | 0
9.19 | DISJUNTOR 20A MONO | 93655 | DISJUNTOR MONOPOLAR TIPO DIN, CORRENTE NOMINAL DE 20A - FORNECIMENTO E INSTALAÇÃO. AF_07/2025 | UN | 2 |  |  | 0 | 0 | 0 | 0 | 0
9.20 | DISJUNTOR 25A MONO | 93656 | DISJUNTOR MONOPOLAR TIPO DIN, CORRENTE NOMINAL DE 25A - FORNECIMENTO E INSTALAÇÃO. AF_07/2025 | un | 1 |  |  | 0 | 0 | 0 | 0 | 0
9.21 | DISJUNTOR 16A BIPOLAR | 93661 | DISJUNTOR BIPOLAR TIPO DIN, CORRENTE NOMINAL DE 16A - FORNECIMENTO E INSTALAÇÃO. AF_07/2025 | UN | 3 |  |  | 0 | 0 | 0 | 0 | 0
9.22 | DISJUNTOR DPS | 13150/ORSE | DISPOSITIVO DE PROTEÇÃO CONTRA SURTO DE TENSÃO DPS 20KA - 175V | UN | 3 |  |  | 0 | 0 | 0 | 0 | 0
9.23 | ELETRODUTO RÍGIDO APARENTE 3/4" | 91871 | ELETRODUTO RÍGIDO ROSCÁVEL, PVC, DN 25 MM (3/4"), PARA CIRCUITOS TERMINAIS, INSTALADO EM PAREDE - FORNECIMENTO E INSTALAÇÃO. AF_03/2023 | M | 150 |  |  | 0 | 0 | 0 | 0 | 0
9.24 | ELETRODUTO RÍGIDO ENTERRADO ALIMENTAÇÃO 1" | 91872 | ELETRODUTO RÍGIDO ROSCÁVEL, PVC, DN 32 MM (1"), PARA CIRCUITOS TERMINAIS, INSTALADO EM PAREDE - FORNECIMENTO E INSTALAÇÃO. AF_03/2023 | M | 14 |  |  | 0 | 0 | 0 | 0 | 0
9.25 | QUADRO DE DISTRIBUIÇÃO CHAPA DE AÇO | 101878 | QUADRO DE DISTRIBUIÇÃO DE ENERGIA EM CHAPA DE AÇO GALVANIZADO, DE SOBREPOR, COM BARRAMENTO TRIFÁSICO, PARA 18 DISJUNTORES DIN 100A - FORNECIMENTO E INSTALAÇÃO. AF_10/2020 | UN | 1 |  |  | 0 | 0 | 0 | 0 | 0
9.26 | ATERRAMENTO ELETRICO | 96986 | HASTE DE ATERRAMENTO 3/4 PARA SPDA - FORNECIMENTO E INSTALAÇÃO. AF_12/2017 | UN | 1 |  |  | 0 | 0 | 0 | 0 | 0
9.27 | ATERRAMENTO ELETRICO | 98111 | CAIXA DE INSPEÇÃO PARA ATERRAMENTO, CIRCULAR, EM POLIETILENO, DIÂMETRO INTERNO = 0,3 M. AF_05/2018 | UN | 1 |  |  | 0 | 0 | 0 | 0 | 0
10 | INSTALAÇÕES REDE LÓGICA | [7 empty] | 0 | 0 | 0 | 0 | 0
10.1 | ESCAVAÇÃO CX INSPEÇÃO E ELETRODUTO DE ENTRADA | 93358 | ESCAVAÇÃO MANUAL DE VALA. AF_09/2024 | M3 | 7.264 |  |  | 0 | 0 | 0 | 0 | 0
10.2 | REATERRO CX INSPEÇÃO E ELETRODUTO DE ENTRADA | 93382 | REATERRO MANUAL DE VALAS, COM COMPACTADOR DE SOLOS DE PERCUSSÃO. AF_08/2023 | M3 | 1.4528 |  |  | 0 | 0 | 0 | 0 | 0
10.3 | CAIXA EXTERNA INSPEÇÃO | 97881 | CAIXA ENTERRADA ELÉTRICA RETANGULAR, EM CONCRETO PRÉ-MOLDADO, FUNDO COM BRITA, DIMENSÕES INTERNAS: 0,3X0,3X0,3 M. AF_12/2020 | UN | 1 |  |  | 0 | 0 | 0 | 0 | 0
10.4 | ELETRODUTO 2" PEAD FLEXÍVEL ALIMENTAÇÃO | 97668 | ELETRODUTO FLEXÍVEL CORRUGADO, PEAD, DN 63 (2"), PARA REDE ENTERRADA DE DISTRIBUIÇÃO DE ENERGIA ELÉTRICA - FORNECIMENTO E INSTALAÇÃO. AF_12/2021 | M | 120 |  |  | 0 | 0 | 0 | 0 | 0
10.5 | ELETRODUTO 3/4" APARENTE DISTRIBUIÇÃO INTERNA | 91871 | ELETRODUTO RÍGIDO ROSCÁVEL, PVC, DN 25 MM (3/4"), PARA CIRCUITOS TERMINAIS, INSTALADO EM PAREDE - FORNECIMENTO E INSTALAÇÃO. AF_03/2023 | M | 20.6 |  |  | 0 | 0 | 0 | 0 | 0
10.6 | CONDULETE PVC | 95811 | CONDULETE DE PVC, PARA ELETRODUTO DE PVC SOLDÁVEL DN 25 MM (3/4''), APARENTE - FORNECIMENTO E INSTALAÇÃO. AF_11/2016 | UN | 13 |  |  | 0 | 0 | 0 | 0 | 0
10.7 | TAMPA MODULO RJ | 39350 | TAMPA PARA CONDULETE, EM PVC, PARA 1 MODULO RJ | UN | 13 |  |  | 0 | 0 | 0 | 0 | 0
10.8 | CONECTOR RJ 45 FÊMEA | 39600 | CONECTOR / TOMADA FEMEA RJ 45, CATEGORIA 5 E (CAT 5E) PARA CABOS | UN | 13 |  |  | 0 | 0 | 0 | 0 | 0
10.9 | CABO CAT 6 | 98297 | CABO ELETRÔNICO CATEGORIA 6, INSTALADO EM EDIFICAÇÃO INSTITUCIONAL - FORNECIMENTO E INSTALAÇÃO. AF_11/2019 | M | 100 |  |  | 0 | 0 | 0 | 0 | 0
10.10 | FIBRA ÓTICA - CABO MULTIMODO | 08690/ORSE | CABO DE FIBRA ÓTICA DE 6 VIAS | M | 130 |  |  | 0 | 0 | 0 | 0 | 0
10.11 | SWITCH 24 PORTAS/100/1000 | 12791/ORSE | Fornecimento e instalação de Switch 24 portas Gerenciável POE 10/100 /1000 + 4SFP | UN | 1 |  |  | 0 | 0 | 0 | 0 | 0
10.12 | INFRAESTRUTURA DE REDE | 98302 | PATCH PANEL 24 PORTAS, CATEGORIA 6 - FORNECIMENTO E INSTALAÇÃO. AF_11/2019 | UN | 1 |  |  | 0 | 0 | 0 | 0 | 0
10.13 | INFRAESTRUTURA DE REDE | 08439/ORSE | Fornecimento e instalação de mini rack de parede 19" x 8u x 450mm | UN | 1 |  |  | 0 | 0 | 0 | 0 | 0
10.16 | MINI GIBIC | COMP.06 | MINI GIBIC TRANSCEIVER SM DUPLEX MONOMODO TX/RX 1310NM COM INSTALAÇÃO | UN | 2 |  |  | 0 | 0 | 0 | 0 | 0
10.15 | CORDÃO ÓPTICO | COMP.07 | CORDÃO ÓPTICO DUPLEX LC/LC UCP SM MONOMODO 9/125 2,5MT COM INSTALAÇÃO | UN | 2 |  |  | 0 | 0 | 0 | 0 | 0
10.17 | MINI DIO | COMP.08 | MINI DIO 6FO COM INSTALAÇÃO | UN | 2 |  |  | 0 | 0 | 0 | 0 | 0
10.14 | PIG TAIL | COMP.09 | PIG TAIL 1,5MT LC SIMPLEX SM 9/125 COM INSTALAÇÃO | UN | 12 |  |  | 0 | 0 | 0 | 0 | 0
11 | PREVENÇÃO INCÊNDIO | [7 empty] | 0 | 0 | 0 | 0 | 0
EXTINTORES E SINALIZAÇÃO
11.1 | EXTINTORES | 01505/ORSE | EXTINTOR DE PÓ QUÍMICO ABC, CAPACIDADE 4 KG, ALCANCE MÉDIO DO JATO 4,5m | UN | 2 |  |  | 0 | 0 | 0 | 0 | 0
11.2 | PLACAS RETANGULAR S2 (DIRECIONAL SAÍDA À DIREITA) | 37539 | PLACA DE SINALIZACAO DE SEGURANCA CONTRA INCENDIO, FOTOLUMINESCENTE, RETANGULAR, *13 X 26* CM, EM PVC *2* MM ANTI-CHAMAS (SIMBOLOS, CORES E PICTOGRAMAS CONFORME NBR 16820) | UN | 1 |  |  | 0 | 0 | 0 | 0 | 0
11.3 | PLACA S3 RETANGULAR (DIRECIONAL SAÍDA EM FRENTE) | 37539 | PLACA DE SINALIZACAO DE SEGURANCA CONTRA INCENDIO, FOTOLUMINESCENTE, RETANGULAR, *13 X 26* CM, EM PVC *2* MM ANTI-CHAMAS (SIMBOLOS, CORES E PICTOGRAMAS CONFORME NBR 16820) | UN | 4 |  |  | 0 | 0 | 0 | 0 | 0
11.4 | PLACA M1 RETANGULAR (MEDIDAS DE PREVENÇÃO E COMBATE EXISTENTES) | 37558 | PLACA DE SINALIZACAO DE SEGURANCA CONTRA INCENDIO, FOTOLUMINESCENTE, RETANGULAR, *20 X 40* CM, EM PVC *2* MM ANTI-CHAMAS (SIMBOLOS, CORES E PICTOGRAMAS CONFORME NBR 16820) | UN | 1 |  |  | 0 | 0 | 0 | 0 | 0
11.5 | PLACA E5 QUADRADA (EQUIPAMENTO - EXTINTOR) | 37557 | PLACA DE SINALIZACAO DE SEGURANCA CONTRA INCENDIO, FOTOLUMINESCENTE, QUADRADA, *14 X 14* CM, EM PVC *2* MM ANTI-CHAMAS (SIMBOLOS, CORES E PICTOGRAMAS CONFORME NBR 16820) | UN | 2 |  |  | 0 | 0 | 0 | 0 | 0
11.6 | CORRIMÃO (H: 0,92m) - EXTERNO DUPLO | 99857 ADAPT. | (ADAPT. PARA DUPLO E FIXAÇÃO NO CHÃO) CORRIMÃO SIMPLES, DIÂMETRO EXTERNO = 1 1/2", EM ALUMÍNIO. AF_04/2019_PS | M | 22.18 |  |  | 0 | 0 | 0 | 0 | 0
11.7 | CORRIMÃO (H: 0,92m) - INTERNO SIMPLES | 99857 ADAPT. | (ADAPT. PARA FIXAÇÃO NO CHÃO) CORRIMÃO SIMPLES, DIÂMETRO EXTERNO = 1 1/2", EM ALUMÍNIO. AF_04/2019_PS | M | 7.07 |  |  | 0 | 0 | 0 | 0 | 0
11.8 | LUMINÁRIA BÁSICA | 97599 | LUMINÁRIA DE EMERGÊNCIA, COM 30 LÂMPADAS LED DE 2 W, SEM REATOR - FORNECIMENTO E INSTALAÇÃO. AF_02/2020 | UN | 6 |  |  | 0 | 0 | 0 | 0 | 0
12 | ESQUADRIAS | [7 empty] | 0 | 0 | 0 | 0 | 0
12.1 | CONTRAMARCO - JANELAS | 94589 | CONTRAMARCO DE ALUMÍNIO, FIXAÇÃO COM ARGAMASSA - FORNECIMENTO E INSTALAÇÃO. AF_12/2019 | M | 36.8 |  |  | 0 | 0 | 0 | 0 | 0
12.2 | (J01) JANELA CORRER 1,85X1,00M - 02UN | 94569 | JANELA DE ALUMÍNIO TIPO MAXIM-AR, COM VIDROS, BATENTE E FERRAGENS. EXCLUSIVE ALIZAR, ACABAMENTO E CONTRAMARCO. FORNECIMENTO E INSTALAÇÃO. AF_12/2019 | M2 | 3.7 |  |  | 0 | 0 | 0 | 0 | 0
12.3 | (J02) JANELA MAXIM-AR 3,00X1,00M | 94570 | JANELA DE ALUMÍNIO TIPO MAXIM-AR, COM VIDROS, BATENTE E FERRAGENS. EXCLUSIVE ALIZAR, ACABAMENTO E CONTRAMARCO. FORNECIMENTO E INSTALAÇÃO. AF_12/2020 | M2 | 3 |  |  | 0 | 0 | 0 | 0 | 0
12.4 | (J03) JANELA MAXIM-AR 1,00X0,50M - 02UN | 94570 | JANELA DE ALUMÍNIO TIPO MAXIM-AR, COM VIDROS, BATENTE E FERRAGENS. EXCLUSIVE ALIZAR, ACABAMENTO E CONTRAMARCO. FORNECIMENTO E INSTALAÇÃO. AF_12/2020 | M2 | 1 |  |  | 0 | 0 | 0 | 0 | 0
12.5 | (J04) JANELA DE CORRER 1,5X1,00M - 1UN | 94570 | JANELA DE ALUMÍNIO DE CORRER COM 2 FOLHAS PARA VIDROS, COM VIDROS, BATENTE, ACABAMENTO COM ACETATO OU BRILHANTE E FERRAGENS. EXCLUSIVE ALIZAR E CONTRAMARCO. FORNECIMENTO E INSTALAÇÃO. AF_12/2019 | M2 | 1.5 |  |  | 0 | 0 | 0 | 0 | 0
12.6 | (J05) JANELA FIXA 2,20X1,00M - 1 UN | 100674 | CAIXILHO FIXO DE ALUMÍNIO PARA VIDRO (VIDRO INCLUSO), BATENTE/ REQUADRO DE 4 A 14 CM, SEM GUARNIÇÃO/ ALIZAR, FIXAÇÃO COM PARAFUSOS, VEDAÇÃO COM SILICONE, EXCLUSIVE CONTRAMARCO - FORNECIMENTO E INSTALAÇÃO. AF_11/2024 | M2 | 2.2 |  |  | 0 | 0 | 0 | 0 | 0
12.7 | (P01) PORTA EM VIDRO CORRER 3,30X2,10M - 01 UNI | 100702 ADAPT | [ADAPTADO PARA 04 FOLHAS] PORTA DE CORRER DE ALUMÍNIO, COM DUAS FOLHAS PARA VIDRO, INCLUSO VIDRO LISO INCOLOR, FECHADURA E PUXADOR, SEM ALIZAR. AF_12/2019 | M2 | 6.9 |  |  | 0 | 0 | 0 | 0 | 0
12.8 | (P02) PORTA EM FERRO 0,90X2,10M - 01UN/MANUTENÇÃO | 88315 | SERRALHEIRO COM ENCARGOS COMPLEMENTARES | H | 12 |  |  | 0 | 0 | 0 | 0 | 0
12.9 | (P03) PORTA EM MADEIRA 0,9X2,1M - 03UN | 90797 | KIT DE PORTA-PRONTA DE MADEIRA EM ACABAMENTO MELAMÍNICO BRANCO, FOLHA LEVE OU MÉDIA, E BATENTE METÁLICO, 90X210CM, FIXAÇÃO COM ARGAMASSA - FORNECIMENTO E INSTALAÇÃO. AF_12/2019 | UN | 3 |  |  | 0 | 0 | 0 | 0 | 0
12.10 | (P04) PORTA EM VIDRO 1,5X2,10M - 1UN | 100702 ADAPT | [ADAPTADO PARA 03 FOLHAS] PORTA DE CORRER DE ALUMÍNIO, COM DUAS FOLHAS PARA VIDRO, INCLUSO VIDRO LISO INCOLOR, COM JANELA MAXIM AR NA PARTE SUPERIOR, FECHADURA E PUXADOR, SEM ALIZAR. AF_12/2019 | M2 | 3.15 |  |  | 0 | 0 | 0 | 0 | 0
12.11 | (P05) PORTA EM VIDRO DE ABRIR 0,90X2,1M - 01UN | 102184 | PORTA DE ABRIR COM MOLA HIDRÁULICA, EM VIDRO TEMPERADO, 90X210 CM, ESPESSURA 10 MM, INCLUSIVE ACESSÓRIOS. AF_01/2021 | UN | 1 |  |  | 0 | 0 | 0 | 0 | 0
12.12 | FECHADURAS DE PORTAS | 91306 | FECHADURA DE EMBUTIR PARA PORTAS INTERNAS, COMPLETA, ACABAMENTO PADRÃO MÉDIO, COM EXECUÇÃO DE FURO - FORNECIMENTO E INSTALAÇÃO. AF_12/2019 | UN | 3 |  |  | 0 | 0 | 0 | 0 | 0
12.13 | ACESSO AO RESERVATÓRIO - PORTA EM ALUMINO 0,8X0,8M | 91341 | PORTA EM ALUMÍNIO DE ABRIR TIPO VENEZIANA COM GUARNIÇÃO, FIXAÇÃO COM PARAFUSOS - FORNECIMENTO E INSTALAÇÃO. AF_12/2019 | M2 | 0.65 |  |  | 0 | 0 | 0 | 0 | 0
13 | REVESTIMENTOS | [7 empty] | 0 | 0 | 0 | 0 | 0
13.1 | REQUADRO DE ESQUADRIAS - CHAPISCO | 87879 | CHAPISCO APLICADO EM ALVENARIAS E ESTRUTURAS DE CONCRETO INTERNAS, COM COLHER DE PEDREIRO. ARGAMASSA TRAÇO 1:3 COM PREPARO EM BETONEIRA 400L. AF_06/2014 | M2 | 4.7 |  |  | 0 | 0 | 0 | 0 | 0
13.2 | REQUADRO DE ESQUADRIAS - MASSA ÚNICA | 104219 | EMBOÇO OU MASSA ÚNICA EM ARGAMASSA INDUSTRIALIZADA, PREPARO MECÂNICA E APLICAÇÃO COM EQUIPAMENTO DE MISTURA E PROJEÇÃO DE 1,5 M3/H DE ARGAMASSA EM PANOS DE FACHADA COM PRESENÇA DE VÃOS, ESPESSURA DE 25 MM, ACESSO POR ANDAIME. AF_08/2022 | M2 | 4.7 |  |  | 0 | 0 | 0 | 0 | 0
13.3 | ACABAMENTO - ESPAÇOS COM REVESTIMENTO CERÂMICO | 87879 | CHAPISCO APLICADO EM ALVENARIAS E ESTRUTURAS DE CONCRETO INTERNAS, COM COLHER DE PEDREIRO. ARGAMASSA TRAÇO 1:3 COM PREPARO EM BETONEIRA 400L. AF_06/2014 | M2 | 29.15 |  |  | 0 | 0 | 0 | 0 | 0
13.4 | ACABAMENTO - ESPAÇOS COM REVESTIMENTO CERÂMICO | 104219 | EMBOÇO OU MASSA ÚNICA EM ARGAMASSA INDUSTRIALIZADA, PREPARO MECÂNICA E APLICAÇÃO COM EQUIPAMENTO DE MISTURA E PROJEÇÃO DE 1,5 M3/H DE ARGAMASSA EM PANOS DE FACHADA COM PRESENÇA DE VÃOS, ESPESSURA DE 25 MM, ACESSO POR ANDAIME. AF_08/2022 | M2 | 29.15 |  |  | 0 | 0 | 0 | 0 | 0
13.5 | REVESTIMENTO CERÂMICO PARA PAREDES BANHEIROS PCD | 87273 | REVESTIMENTO CERÂMICO PARA PAREDES INTERNAS COM PLACAS TIPO ESMALTADA EXTRA DE DIMENSÕES 33X45 CM APLICADAS NA ALTURA INTEIRA DAS PAREDES. AF_02/2023_PE | M2 | 27.55 |  |  | 0 | 0 | 0 | 0 | 0
13.6 | REVESTIMENTO CERÂMICO PARA PAREDES COPA E DML | 87273 | REVESTIMENTO CERÂMICO PARA PAREDES INTERNAS COM PLACAS TIPO ESMALTADA EXTRA DE DIMENSÕES 33X45 CM APLICADAS NA ALTURA INTEIRA DAS PAREDES. AF_02/2023_PE | M2 | 1.6 |  |  | 0 | 0 | 0 | 0 | 0
13.7 | CANTONEIRA PARA PILARES EM AMBIENTES COM REVESTIMENTO CERÂMICO DE PAREDE | COMP.01 | CANTONEIRA ALUMINIO ABAS IGUAIS 1 ", E = 3 /16 " | M | 10.4 |  |  | 0 | 0 | 0 | 0 | 0
14 | PISOS | [7 empty] | 0 | 0 | 0 | 0 | 0
14.1 | PREPARO DO PISO (CAMADA MÉDIA 15 CM) | 93369 | REATERRO MECANIZADO DE VALA COM ESCAVADEIRA HIDRÁULICA (CAPACIDADE DA CAÇAMBA: 0,8 M3/POTÊNCIA:111HP), LARGURA 1,5 A 2,5 M, PROFUNDIDADE 1,5 A 3,0M, COM SOLO (SEM SUBSTITUIÇÃO) DE 1ª CATEGORIA, COM COMPACTADOR DE SOLOS DE PERCUSSÃO. AF_08/2023 | M3 | 7.5 |  |  | 0 | 0 | 0 | 0 | 0
14.2 | PREPARO DO PISO - EXTERNO E INTERNO | 97113 | APLICAÇÃO DE LONA PLÁSTICA PARA EXECUÇÃO DE PAVIMENTOS DE CONCRETO. AF_04/2022 | M2 | 121.8 |  |  | 0 | 0 | 0 | 0 | 0
14.3 | BASE DO CONTRAPISO | 94993 | EXECUÇÃO DE PASSEIO (CALÇADA) OU PISO DE CONCRETO COM CONCRETO MOLDADO IN LOCO, USINADO, ACABAMENTO CONVENCIONAL, ESPESSURA 6 CM, ARMADO. AF_08/2022 | M2 | 121.8 |  |  | 0 | 0 | 0 | 0 | 0
14.4 | CONTRAPISO | 87620 | CONTRAPISO EM ARGAMASSA TRAÇO 1:4 (CIMENTO E AREIA), PREPARO MECÂNICO COM BETONEIRA 400 L, APLICADO EM ÁREAS SECAS SOBRE LAJE, ADERIDO, ACABAMENTO NÃO REFORÇADO, ESPESSURA 2CM. AF_07/2021 | M2 | 121.8 |  |  | 0 | 0 | 0 | 0 | 0
14.5 | BASE | 95240 | LASTRO DE CONCRETO MAGRO, APLICADO EM PISOS, LAJES SOBRE SOLO OU RADIERS, ESPESSURA DE 3 CM. AF_07/2016 | M2 | 121.8 |  |  | 0 | 0 | 0 | 0 | 0
14.6 | PISO CERÂMICO | 87251 | REVESTIMENTO CERÂMICO PARA PISO COM PLACAS TIPO ESMALTADA EXTRA DE DIMENSÕES 45X45 CM APLICADA EM AMBIENTES DE ÁREA MAIOR QUE 10 M2. AF_02/2023_PE | M2 | 121.8 |  |  | 0 | 0 | 0 | 0 | 0
14.7 | RODAPÉ CERÂMICO H=7CM | 87251 | REVESTIMENTO CERÂMICO PARA PISO COM PLACAS TIPO ESMALTADA EXTRA DE DIMENSÕES 45X45 CM APLICADA EM AMBIENTES DE ÁREA MAIOR QUE 10 M2. AF_02/2023_PE | M2 | 5.2 |  |  | 0 | 0 | 0 | 0 | 0
14.8 | SOLEIRAS EM GRANITO | 98689 | SOLEIRA EM GRANITO, LARGURA 15CM, ESPESSURA 2,0CM. AF_09/2020 | M | 5.3 |  |  | 0 | 0 | 0 | 0 | 0
14.9 | IMPERMEABILIZAÇÃO ÁREAS MOLHADAS | 98555 | IMPERMEABILIZAÇÃO DE SUPERFÍCIE COM ARGAMASSA POLIMÉRICA / MEMBRANA ACRÍLICA, 3 DEMÃOS. AF_06/2018 | M2 | 2.4 |  |  | 0 | 0 | 0 | 0 | 0
15 | FORRO E ACABAMENTOS | [7 empty] | 0 | 0 | 0 | 0 | 0
15.1 | FORRO EM DRYWALL | 96110 | FORRO EM DRYWALL, PARA AMBIENTES COMERCIAIS, INCLUSIVE ESTRUTURA BIDIRECIONAL DE FIXAÇÃO. AF_08/2023_PS | M2 | 96.9 |  |  | 0 | 0 | 0 | 0 | 0
15.2 | ACABAMENTO DO FORRO | 88494 | EMASSAMENTO COM MASSA LÁTEX, APLICAÇÃO EM TETO, UMA DEMÃO, LIXAMENTO MANUAL. AF_04/2023 | M2 | 96.9 |  |  | 0 | 0 | 0 | 0 | 0
15.3 | ISOLAMENTO TERMO-ACÚSTICO | 09854/ORSE | MANTA EM LÃ DE VIDRO ALUMINIZADA ESP=25MM | M2 | 96.9 |  |  | 0 | 0 | 0 | 0 | 0
15.4 | FORRO EM PVC - DML | 96485 | FORRO EM RÉGUAS DE PVC, LISO, PARA AMBIENTES RESIDENCIAIS, INCLUSIVE ESTRUTURA UNIDIRECIONAL DE FIXAÇÃO. AF_08/2023_PS | M2 | 3.25 |  |  | 0 | 0 | 0 | 0 | 0
15.5 | FORRO EM PVC - ACABAMENTO | 96121 | ACABAMENTOS PARA FORRO (RODA-FORRO EM PERFIL METÁLICO E PLÁSTICO). AF_08/2023 | M | 6.8 |  |  | 0 | 0 | 0 | 0 | 0
16 | ENTORNO | [7 empty] | 0 | 0 | 0 | 0 | 0
16.1 | CALÇADA - COMPACTAÇÃO | 97084 | COMPACTAÇÃO MECÂNICA DE SOLO PARA EXECUÇÃO DE RADIER, PISO DE CONCRETO OU LAJE SOBRE SOLO, COM COMPACTADOR DE SOLOS TIPO PLACA VIBRATÓRIA. AF_09/2021 | M2 | 40 |  |  | 0 | 0 | 0 | 0 | 0
16.2 | CALÇADA ENTORNO DO PRÉDIO (H=5CM) | 94990 | EXECUÇÃO DE PASSEIO (CALÇADA) OU PISO DE CONCRETO COM CONCRETO MOLDADO IN LOCO, FEITO EM OBRA, ACABAMENTO CONVENCIONAL, NÃO ARMADO. AF_08/2022 | M3 | 2.05 |  |  | 0 | 0 | 0 | 0 | 0
16.3 | BASE 40X40X20 LOCAIS DE ROCHA SUPERFICIAL | 96536 | FABRICAÇÃO, MONTAGEM E DESMONTAGEM DE FÔRMA PARA VIGA BALDRAME, EM MADEIRA SERRADA, E=25 MM, 4 UTILIZAÇÕES. AF_06/2017 | M2 | 0.75 |  |  | 0 | 0 | 0 | 0 | 0
16.4 | BASE 40X40X20 LOCAIS DE ROCHA SUPERFICIAL | 94970 | CONCRETO FCK = 20MPA, TRAÇO 1:2,7:3 (EM MASSA SECA DE CIMENTO/ AREIA MÉDIA/ BRITA 1) - PREPARO MECÂNICO COM BETONEIRA 600 L. AF_05/2021 | M3 | 0.15 |  |  | 0 | 0 | 0 | 0 | 0
16.5 | CERCA ALAMBRADO | COMP.02 | ALAMBRADO EM MOURÕES DE CONCRETO BRAÇO CURVO (260+40), COM TELA 8X8CM DE ARAME GALVANIZADO 14BWG, COM ARAME FARPADO, E INCLUSIVE BALDRAME/MURETA EM CONCRETO. | M | 4 |  |  | 0 | 0 | 0 | 0 | 0
16.6 | REINSTALAÇÃO PORTÃO PEDESTRES | COMP.10 | INSTALAÇÃO DE PORTÃO PARA PEDESTRES, INCLUSIVE PINTURA COM TINTA ALQUÍDICA FUNDO E ACABAMENTO, 2 DEMÃOS. | UN | 1 |  |  | 0 | 0 | 0 | 0 | 0
16.7 | CERCA PALITO 3 UN | COMP.03 | CERCA PALITO EM MOURÕES DE CONCRETO RETO, SEÇÃO QUADRADA, 10X10CM, INCLUSIVE BALDRAME/MURETA EM CONCRETO. | M | 4 |  |  | 0 | 0 | 0 | 0 | 0
16.8 | FINALIZAÇÃO DA CALÇADA | 100981 | CARGA, MANOBRA E DESCARGA DE ENTULHO EM CAMINHAO BVASCULANTE 6 M4 - CARGA COM ESCAVADEIRA HIDRÁULICA (CAÇMABA DE 0,80 M3/111HP) E DESCARGA LIVRE (UNIDADE:M3). AF_07/2020 | M3 | 2 |  |  | 0 | 0 | 0 | 0 | 0
17 | PINTURAS | [7 empty] | 0 | 0 | 0 | 0 | 0
17.1 | PINTURA DO FORRO EM DRYWALL | 88484 | FUNDO SELADOR ACRÍLICO, APLICAÇÃO MANUAL EM TETO, UMA DEMÃO. AF_04/2023 | M2 | 96.9 |  |  | 0 | 0 | 0 | 0 | 0
17.2 | PINTURA DO FORRO EM DRYWALL | 104640 | PINTURA LÁTEX ACRÍLICA STANDARD, APLICAÇÃO MANUAL EM TETO, DUAS DEMÃOS. AF_04/2023 | M2 | 96.9 |  |  | 0 | 0 | 0 | 0 | 0
17.3 | PINTURA INTERNA | 88485 | FUNDO SELADOR ACRÍLICO, APLICAÇÃO MANUAL EM PAREDE, UMA DEMÃO. AF_04/2023 | M2 | 214.85 |  |  | 0 | 0 | 0 | 0 | 0
17.4 | PINTURA INTERNA | 104642 | PINTURA LÁTEX ACRÍLICA STANDARD, APLICAÇÃO MANUAL EM PAREDES, DUAS DEMÃOS. AF_04/2023 | M2 | 214.85 |  |  | 0 | 0 | 0 | 0 | 0
17.5 | PINTURA EXTERNA | 88485 | FUNDO SELADOR ACRÍLICO, APLICAÇÃO MANUAL EM PAREDE, UMA DEMÃO. AF_04/2023 | M2 | 340.95 |  |  | 0 | 0 | 0 | 0 | 0
17.6 | PINTURA EXTERNA | 104642 | PINTURA LÁTEX ACRÍLICA STANDARD, APLICAÇÃO MANUAL EM PAREDES, DUAS DEMÃOS. AF_04/2023 | M2 | 340.95 |  |  | 0 | 0 | 0 | 0 | 0
18 | LOUÇAS E ACESSÓRIOS | [7 empty] | 0 | 0 | 0 | 0 | 0
18.1 | LAVATÓRIOS - PNE | 86942 | LAVATÓRIO LOUÇA BRANCA SUSPENSO, 29,5 X 39CM OU EQUIVALENTE, PADRÃO POPULAR, INCLUSO SIFÃO TIPO GARRAFA EM PVC, VÁLVULA E ENGATE FLEXÍVEL 30CM EM PLÁSTICO E TORNEIRA CROMADA DE MESA, PADRÃO POPULAR - FORNECIMENTO E INSTALAÇÃO. AF_01/2020 | UN | 2 |  |  | 0 | 0 | 0 | 0 | 0
18.2 | VASO SANITÁRIO | 86931 | VASO SANITÁRIO SIFONADO COM CAIXA ACOPLADA LOUÇA BRANCA, INCLUSO ENGATE FLEXÍVEL EM PLÁSTICO BRANCO, 1/2 X 40CM - FORNECIMENTO E INSTALAÇÃO. AF_01/2020 | UN | 2 |  |  | 0 | 0 | 0 | 0 | 0
18.3 | TORNEIRA LIMPEZA/JARDIM | 86913 | TORNEIRA CROMADA 1/2 OU 3/4 PARA TANQUE, PADRÃO POPULAR - FORNECIMENTO E INSTALAÇÃO. AF_01/2020 | UN | 1 |  |  | 0 | 0 | 0 | 0 | 0
18.4 | BANCADAS EM GRANITO - INCLUSOS ESPELHO 7CM E ACABAMENTO 5CM | 10759 ORSE | BANCADA EM GRANITO CINZA ANDORINHA, E=2CM | M2 | 1.6 |  |  | 0 | 0 | 0 | 0 | 0
18.5 | LONGARINAS PARA SUSTENTAÇÃO DE BANCADAS | 09312/ORSE | PERFIL "U" DE ACO LAMINADO, "U" 152 X 15,6 | M | 2.6 |  |  | 0 | 0 | 0 | 0 | 0
18.6 | CUBA - COPA | 100852 | CUBA DE EMBUTIR RETANGULAR DE AÇO INOXIDÁVEL, 56 X 33 X 12 CM - FORNECIMENTO E INSTALAÇÃO. AF_01/2020 | UN | 1 |  |  | 0 | 0 | 0 | 0 | 0
18.7 | TORNEIRA PIAS | 86909 | TORNEIRA CROMADA TUBO MÓVEL, DE MESA, 1/2 OU 3/4, PARA PIA DE COZINHA, PADRÃO ALTO - FORNECIMENTO E INSTALAÇÃO. AF_01/2020 | UN | 2 |  |  | 0 | 0 | 0 | 0 | 0
18.8 | TORNEIRA LAVATÓRIOS | 03259 ORSE | FORNECIMENTO E INSTALAÇÃO DE TORNEIRA PRESSMATIC COMPACT DE MESA, REF. 17160606, DOCOL OU SIMILAR | UN | 2 |  |  | 0 | 0 | 0 | 0 | 0
18.9 | BANCADAS - ENGATE | 86884 | ENGATE FLEXÍVEL EM PLÁSTICO BRANCO, 1/2 X 30CM - FORNECIMENTO E INSTALAÇÃO. AF_01/2020 | UN | 2 |  |  | 0 | 0 | 0 | 0 | 0
18.10 | BANCADAS - SIFÃO | 86883 | SIFÃO DO TIPO FLEXÍVEL EM PVC 1 X 1.1/2 - FORNECIMENTO E INSTALAÇÃO. AF_01/2020 | UN | 2 |  |  | 0 | 0 | 0 | 0 | 0
18.11 | BANCADA - VÁLVULA | 86880 | VÁLVULA EM PLÁSTICO CROMADO TIPO AMERICANA 3.1/2 X 1.1/2 SEM ADAPTADOR PARA PIA - FORNECIMENTO E INSTALAÇÃO. AF_01/2020 | UN | 2 |  |  | 0 | 0 | 0 | 0 | 0
18.12 | ACESSORIOS WC | 95547 | SABONETEIRA PLASTICA TIPO DISPENSER PARA SABONETE LIQUIDO COM RESERVATORIO 800 A 1500 ML, INCLUSO FIXAÇÃO. AF_01/2020 | UN | 2 |  |  | 0 | 0 | 0 | 0 | 0
18.13 | ROLAO | COMP.04 | PAPELEIRA PLASTICA TIPO DISPENSER PARA PAPEL HIGIENICO ROLAO | UN | 2 |  |  | 0 | 0 | 0 | 0 | 0
18.14 | PAPEL TOALHA | COMP.05 | TOALHEIRO PLASTICO TIPO DISPENSER PARA PAPEL TOALHA INTERFOLHADO | UN | 2 |  |  | 0 | 0 | 0 | 0 | 0
18.15 | ESPELHO BANCADA 60x80CM (02 UNI) | 09718/ORSE | ESPELHO DE CRISTAL 4MM COM MOLDURA DE ALUMÍNIO | M2 | 1 |  |  | 0 | 0 | 0 | 0 | 0
18.16 | BARRA PNE - 40CM (PORTA) | 100870 | (ADAPTADO PARA BARRA DE 40CM) BARRA DE APOIO RETA, EM ALUMINIO, COMPRIMENTO 60 CM, FIXADA NA PAREDE - FORNECIMENTO E INSTALAÇÃO. AF_01/2020 | UN | 2 |  |  | 0 | 0 | 0 | 0 | 0
18.17 | BARRA PNE - 60CM (BANCADA SUSPENSA) | 100870 | BARRA DE APOIO RETA, EM ALUMINIO, COMPRIMENTO 60 CM, FIXADA NA PAREDE - FORNECIMENTO E INSTALAÇÃO. AF_01/2020 | UN | 4 |  |  | 0 | 0 | 0 | 0 | 0
18.18 | BARRA PNE - 70CM (VASO SANITÁRIO) | 100871 | BARRA DE APOIO RETA, EM ALUMINIO, COMPRIMENTO 70 CM, FIXADA NA PAREDE - FORNECIMENTO E INSTALAÇÃO. AF_01/2020 | UN | 2 |  |  | 0 | 0 | 0 | 0 | 0
18.19 | BARRA PNE - 80CM (VASO SANITÁRIO) | 100872 | BARRA DE APOIO RETA, EM ALUMINIO, COMPRIMENTO 80 CM, FIXADA NA PAREDE - FORNECIMENTO E INSTALAÇÃO. AF_01/2020 | UN | 4 |  |  | 0 | 0 | 0 | 0 | 0
18.20 | TANQUE | 86876 | TANQUE DE MÁRMORE SINTÉTICO SUSPENSO, 22L OU EQUIVALENTE - FORNECIMENTO E INSTALAÇÃO. AF_01/2020 | UN | 1 |  |  | 0 | 0 | 0 | 0 | 0
18.21 | BEBEDOURO | 00802/ORSE | BEBEDOURO ELÉTRICO DE PRESSÃO 40 LITROS INOX, 110V, MASTERFRIO OU SIMILAR | UN | 1 |  |  | 0 | 0 | 0 | 0 | 0
19 | FINALIZAÇÕES | [7 empty] | 0 | 0 | 0 | 0 | 0
19.1 | LIMPEZA GERAL DA OBRA | 99814 | (ADAPTADO PARA LIMPEZA GERAL DA OBRA) LIMPEZA DE SUPERFÍCIE COM JATO DE ALTA PRESSÃO. AF_04/2019 | M2 | 121.85 |  |  | 0 | 0 | 0 | 0 | 0
19.2 | ENTULHO | 00026 ORSE | COLETA E CARGA MANUAIS DE ENTULHO | M3 | 20 |  |  | 0 | 0 | 0 | 0 | 0
19.3 | ENTULHO | 100981 | CARGA, MANOBRA E DESCARGA DE ENTULHO EM CAMINHÃO BASCULANTE 6 M³ - CARGA COM ESCAVADEIRA HIDRÁULICA (CAÇAMBA DE 0,80 M³ / 111 HP) E DESCARGA LIVRE (UNIDADE: M3). AF_07/2020 | M3 | 20 |  |  | 0 | 0 | 0 | 0 | 0
*ASSINAR A PROPOSTA

## COMPOSIÇÕES
UNIVERSIDADE ESTADUAL DO NORTE DO PARANÁ
CNPJ: 08.885.100/0001-54
OBRA : REFORMA COM AMPLIAÇÃO DA AITEC - CLM
Local: Campus Luiz Meneghel - Bandeirantes/PR
Data do orçamento: NOVEMBRO/2025
SINAPI_Custo_Ref_Composicoes_Analitico_PR_202511_Desonerado
PREENCHER COM NOME DA EMPRESA
COMPOSIÇÕES UENP - BASE SINAPI
01.CANTONEIRA ALUMINIO ABAS IGUAIS 1 ", E = 3 /16 "
DESC. | CANTONEIRA PARA PILARES NAS SALAS DE AULA E AMBIENTES COM REVESTIMENTO CERÂMICO DE PAREDE | [5 empty] | UN: M
|  |  | UN | QTD | VALOR MAT+EQ | VALOR M.O | VALOR UN | VT MAT+EQ | VT M.O | VT
INSUMO | 591 | CANTONEIRA EM ALUMINIO, ABAS IGUAIS, LARGURA DE 38,10 MM (1 1/2"), ESPESSURA DE 4,76 MM (3/16") E PESO LINEAR DE APROXIMADAMENTE 0,915 KG/M | KG | 9.52 |  |  | 0 | 0 | 0 | 0
INSUMO | 39961 | SILICONE ACETICO USO GERAL INCOLOR 280 G | UN | 0.2 |  |  | 0 | 0 | 0 | 0
INSUMO | 5066 | PREGO DE ACO POLIDO COM CABECA 12 X 12 | KG | 0.003 |  |  | 0 | 0 | 0 | 0
COMPOSICAO | 88316 | SERVENTE COM ENCARGOS COMPLEMENTARES | H | 0.17 |  |  | 0 | 0 | 0 | 0
[8 empty] | 0 | 0 | 0
02. ALAMBRADO EM MOURÕES DE CONCRETO BRAÇO CURVO (260+40), COM TELA 8X8CM DE ARAME GALVANIZADO 14BWG, COM ARAME FARPADO, E INCLUSIVE BALDRAME/MURETA EM CONCRETO.
DESC. | ALAMBRADO EM MOURÕES DE CONCRETO BRAÇO CURVO (260+40), COM TELA 8X8CM DE ARAME GALVANIZADO 14BWG, COM ARAME FARPADO, E INCLUSIVE BALDRAME/MURETA EM CONCRETO. | [5 empty] | UN: M
| COD |  | UN | QTD | VALOR MAT+EQ | VALOR M.O | VALOR UN | VT MAT+EQ | VT M.O | VT
INSUMO | 36797 | MOURAO DE CONCRETO CURVO, *10 X 10* CM, H= *2,60* M + CURVA DE 0,40 M | UN | 0.3846 |  |  | 0 | 0 | 0 | 0
INSUMO | 4417 | SARRAFO NAO APARELHADO *2,5 X 7* CM, EM MACARANDUBA, ANGELIM OU EQUIVALENTE DA REGIAO - BRUTA | M | 0.088 |  |  | 0 | 0 | 0 | 0
INSUMO | 4460 | SARRAFO NAO APARELHADO *2,5 X 10* CM, EM MACARANDUBA, ANGELIM OU EQUIVALENTE DA REGIAO - BRUTA | M | 2.2 |  |  | 0 | 0 | 0 | 0
INSUMO | 10928 | TELA DE ARAME GALVANIZADA QUADRANGULAR / LOSANGULAR, FIO 2,11 MM (14 BWG), MALHA 8 X 8 CM, H = 2 M | m² | 1.9231 |  |  | 0 | 0 | 0 | 0
INSUMO | 43130 | ARAME GALVANIZADO 12 BWG, D = 2,76 MM (0,048 KG/M) OU 14 BWG, D = 2,11 MM (0,026 KG/M) | KG | 0.0586 |  |  | 0 | 0 | 0 | 0
INSUMO | 340 | ARAME FARPADO GALVANIZADO, 16 BWG (1,65 MM), CLASSE 250 | m | 3 |  |  | 0 | 0 | 0 | 0
COMPOSIÇÃO | 88309 | PEDREIRO COM ENCARGOS COMPLEMENTARES | H | 1.1229 |  |  | 0 | 0 | 0 | 0
COMPOSIÇÃO | 88316 | SERVENTE COM ENCARGOS COMPLEMENTARES | H | 1.1229 |  |  | 0 | 0 | 0 | 0
COMPOSIÇÃO | 94974 | CONCRETO MAGRO PARA LASTRO, TRAÇO 1:4,5:4,5 (EM MASSA SECA DE CIMENTO/ AREIA MÉDIA/ BRITA 1) - PREPARO MANUAL. AF_05/2021 | m³ | 0.03 |  |  | 0 | 0 | 0 | 0
[8 empty] | 0 | 0 | 0
03. CERCA PALITO EM MOURÕES DE CONCRETO, INCLUSIVE BALDRAME/MURETA EM CONCRETO.
DESC. | CERCA PALITO EM MOURÕES DE CONCRETO, INCLUSIVE BALDRAME/MURETA EM CONCRETO. | [5 empty] | UN: M
| COD |  | UN | QTD | VALOR MAT+EQ | VALOR M.O | VALOR UN | VT MAT+EQ | VT M.O | VT
ESCAVAÇÃO (vala+palito) | 93358 | ESCAVAÇÃO MANUAL DE VALA. AF_09/2024 | m³ | 0.0575 |  |  | 0 | 0 | 0 | 0
MOURÃO | 4102 | MOURAO DE CONCRETO RETO, SECAO QUADRADA, *10 X 10* CM, H= 3,00 M | UN | 5 |  |  | 0 | 0 | 0 | 0
CONCRETO ((0,15*0,25)-(0,1*0,1*0,25*5)) | 94969 | CONCRETO FCK = 15MPA, TRAÇO 1:3,4:3,5 (EM MASSA SECA DE CIMENTO/ AREIA MÉDIA/ BRITA 1) - PREPARO MECÂNICO COM BETONEIRA 600 L. AF_05/2021 | M³ | 0.025 |  |  | 0 | 0 | 0 | 0
FORMA (0,25x1x2)/4 utilizações | 96536 | FABRICAÇÃO, MONTAGEM E DESMONTAGEM DE FÔRMA PARA VIGA BALDRAME, EM MADEIRA SERRADA, E=25 MM, 4 UTILIZAÇÕES. AF_01/2024 | M² | 0.5 |  |  | 0 | 0 | 0 | 0
AÇO 4X6.3 | 96544 | ARMAÇÃO DE BLOCO UTILIZANDO AÇO CA-50 DE 6,3 MM - MONTAGEM. AF_01/2024 | KG | 0.98 |  |  | 0 | 0 | 0 | 0
ESTRIBO CADA 20 CM | 92767 | ARMAÇÃO DE LAJE DE ESTRUTURA CONVENCIONAL DE CONCRETO ARMADO UTILIZANDO AÇO CA-60 DE 4,2 MM - MONTAGEM. AF_06/2022 | KG | 0.34 |  |  | 0 | 0 | 0 | 0
PEDREIRO | 88309 | PEDREIRO COM ENCARGOS COMPLEMENTARES | H | 2.5 |  |  | 0 | 0 | 0 | 0
SERVENTE | 88316 | SERVENTE COM ENCARGOS COMPLEMENTARES | H | 2.5 |  |  | 0 | 0 | 0 | 0
COMPOSIÇÃO | 94974 | CONCRETO MAGRO PARA LASTRO, TRAÇO 1:4,5:4,5 (EM MASSA SECA DE CIMENTO/ AREIA MÉDIA/ BRITA 1) - PREPARO MANUAL. AF_05/2021 | m³ | 0.03 |  |  | 0 | 0 | 0 | 0
[8 empty] | 0 | 0 | 0
04. PAPELEIRA PLASTICA TIPO DISPENSER PARA PAPEL HIGIENICO ROLAO
DESC. | PAPELEIRA PLASTICA | [5 empty] | UNIDADE | UN
INSUMO | 37400 | PAPELEIRA PLASTICA TIPO DISPENSER PARA PAPEL HIGIENICO ROLAO | UN | 1 |  |  | 0 | 0 | 0 | 0
COMPOSICAO | 88267 | ENCANADOR OU BOMBEIRO HIDRÁULICO COM ENCARGOS COMPLEMENTARES | H | 0.3162 |  |  | 0 | 0 | 0 | 0
COMPOSICAO | 88316 | SERVENTE COM ENCARGOS COMPLEMENTARES | H | 0.0996 |  |  | 0 | 0 | 0 | 0
[8 empty] | 0 | 0 | 0
05. TOALHEIRO PLASTICO TIPO DISPENSER PARA PAPEL TOALHA INTERFOLHADO
DESC. | TOALHEIRO PLÁSTICO - BANCADAS | [5 empty] | UNIDADE | UN
INSUMO | 37401 | TOALHEIRO PLASTICO TIPO DISPENSER PARA PAPEL TOALHA INTERFOLHADO | UN | 1 |  |  | 0 | 0 | 0 | 0
COMPOSICAO | 88267 | ENCANADOR OU BOMBEIRO HIDRÁULICO COM ENCARGOS COMPLEMENTARES | H | 0.3162 |  |  | 0 | 0 | 0 | 0
COMPOSICAO | 88316 | SERVENTE COM ENCARGOS COMPLEMENTARES | H | 0.0996 |  |  | 0 | 0 | 0 | 0
[8 empty] | 0 | 0 | 0
06. FORNECIMENTO E INSTALAÇÃO MINI GIBIC TRANSCEIVER
DESC. | MINI GIBIC TRANSCEIVER SM DUPLEX MONOMODO TX/RX 1310NM COM INSTALAÇÃO | [5 empty] | UNIDADE | UN
| COD |  | UN | QTD | VALOR MAT+EQ | VALOR M.O | VALOR UN | VT MAT+EQ | VT M.O | VT
INSUMO | COT.001 | MINI GIBIC TRANSCEIVER SM DUPLEX MONOMODO TX/RX 1310NM | UN | 1 |  |  | 0 | 0 | 0 | 0
COMPOSICAO | 88264 | ELETRICISTA COM ENCARGOS COMPLEMENTARES | H | 2.5 |  |  | 0 | 0 | 0 | 0
COMPOSICAO | 88247 | AUXILIAR DE ELETRICISTA COM ENCARGOS COMPLEMENTARES | H | 2.5 |  |  | 0 | 0 | 0 | 0
[8 empty] | 0 | 0 | 0
07. FORNECIMENTO E INSTALAÇÃO CORDÃO ÓPTICO
DESC. | CORDÃO ÓPTICO DUPLEX LC/LC UCP SM MONOMODO 9/125 2,5MT COM INSTALAÇÃO | [5 empty] | UNIDADE | UN
| COD |  | UN | QTD | VALOR MAT+EQ | VALOR M.O | VALOR UN | VT MAT+EQ | VT M.O | VT
INSUMO | COT.002 | CORDÃO ÓPTICO DUPLEX LC/LC UCP SM MONOMODO 9/125 2,5MT | UN | 1 |  |  | 0 | 0 | 0 | 0
COMPOSICAO | 88264 | ELETRICISTA COM ENCARGOS COMPLEMENTARES | H | 2.5 |  |  | 0 | 0 | 0 | 0
COMPOSICAO | 88247 | AUXILIAR DE ELETRICISTA COM ENCARGOS COMPLEMENTARES | H | 2.5 |  |  | 0 | 0 | 0 | 0
[8 empty] | 0 | 0 | 0
08. FORNECIMENTO E INSTALAÇÃO MINI DIO 6FO
DESC. | MINI DIO 6FO COM INSTALAÇÃO | [5 empty] | UNIDADE | UN
| COD |  | UN | QTD | VALOR MAT+EQ | VALOR M.O | VALOR UN | VT MAT+EQ | VT M.O | VT
INSUMO | COT.003 | MINI DIO 6FO | UN | 1 |  |  | 0 | 0 | 0 | 0
COMPOSICAO | 88264 | ELETRICISTA COM ENCARGOS COMPLEMENTARES | H | 0.5 |  |  | 0 | 0 | 0 | 0
COMPOSICAO | 88247 | AUXILIAR DE ELETRICISTA COM ENCARGOS COMPLEMENTARES | H | 0.5 |  |  | 0 | 0 | 0 | 0
[8 empty] | 0 | 0 | 0
09. FORNECIMENTO E INSTALAÇÃO DE PIG TAIL
DESC. | PIG TAIL 1,5MT LC SIMPLEX SM 9/125 COM INSTALAÇÃO | [5 empty] | UNIDADE | UN
| COD |  | UN | QTD | VALOR MAT+EQ | VALOR M.O | VALOR UN | VT MAT+EQ | VT M.O | VT
INSUMO | COT.004 | PIG TAIL 1,5MT LC SIMPLEX SM 9/125 | UN | 1 |  |  | 0 | 0 | 0 | 0
COMPOSICAO | 88264 | ELETRICISTA COM ENCARGOS COMPLEMENTARES | H | 0.3333 |  |  | 0 | 0 | 0 | 0
COMPOSICAO | 88247 | AUXILIAR DE ELETRICISTA COM ENCARGOS COMPLEMENTARES | H | 0.333 |  |  | 0 | 0 | 0 | 0
[8 empty] | 0 | 0 | 0
10. INSTALAÇÃO DE PORTÃO PARA PEDESTRES, INCLUSIVE PINTURA COM TINTA ALQUÍDICA FUNDO E ACABAMENTO, 2 DEMÃOS.
DESC. | PINTURA E REINSTALAÇÃO DE PORTÃO EXISTENTE. | [5 empty] | UN: un
| COD |  | UN | QTD | VALOR MAT+EQ | VALOR M.O | VALOR UN | VT MAT+EQ | VT M.O | VT
COMPOSIÇÃO | 100725 | PINTURA COM TINTA ALQUÍDICA DE FUNDO E ACABAMENTO (ESMALTE SINTÉTICO GRAFITE) PULVERIZADA SOBRE SUPERFÍCIES METÁLICAS (EXCETO PERFIL) EXECUTADO EM OBRA (POR DEMÃO). AF_01/2020_P | M² | 7 |  |  | 0 | 0 | 0 | 0
COMPOSIÇÃO | 88316 | SERVENTE COM ENCARGOS COMPLEMENTARES | H | 8 |  |  | 0 | 0 | 0 | 0
COMPOSIÇÃO | 88315 | SERRALHEIRO COM ENCARGOS COMPLEMENTARES | H | 16 |  |  | 0 | 0 | 0 | 0
[8 empty] | 0 | 0 | 0
*ASSINAR A PROPOSTA

## COTAÇÕES (hidden)
UNIVERSIDADE ESTADUAL DO NORTE DO PARANÁ
CNPJ: 08.885.100/0001-54
OBRA : REFORMA COM AMPLIAÇÃO DA AITEC - CLM
Local: Campus Luiz Meneghel - Bandeirantes/PR
Data do orçamento: NOVEMBRO/2025
SINAPI_Custo_Ref_Composicoes_Analitico_PR_202511_Desonerado
PREENCHER COM NOME DA EMPRESA
COTAÇÕES
COT.001 | MINI GIBIC
DESCRIÇÃO | MINI GIBIC TRANSCEIVER SM DUPLEX MONOMODO TX/RX 1310NM
| NOME | CNPJ | CONTATO | VALOR UNITÁRIO | VALOR MÉDIO
EMPRESA 01 | REI DO SFP | 31.206.788/0001-10 | https://www.reidosfp.com.br/sfp-sm-duplex-10g-1310nm-2-km-lc-ddm | 0 | 0
EMPRESA 02 | CELETI EXPRESS | 39.893.680/0002-36 | https://loja.celeti.com.br/products/sfp-10g-1310nm-2km-dom-duplex-lc-upc-smf?srsltid=AfmBOoq-PzmJCX2Ro81lKVITNSV7b8v5Xqys7u9C3Ftu_qX4TA5pw6aS | 0
EMPRESA 03 | RAICROM | 08.326.073.0001-80 | https://www.raicrom.com.br/conectividade/fibra-sfp-10g-02km-lc-duplex-ddm-1310nm-sfp-10g-lr02d?srsltid=AfmBOop6FDtqO3lOZjRF_KKJ8RzWLrCatWocH9jZuu3uAG4ZTwXwyTZJ | 0
COT.002 | CORDÃO ÓPTICO
DESCRIÇÃO | CORDÃO ÓPTICO DUPLEX LC/LC UCP SM MONOMODO 9/125 2,5MT
| NOME | CNPJ | CONTATO | VALOR UNITÁRIO | VALOR MÉDIO
EMPRESA 01 | UNICASERV | 07.709.614/0001-96 | https://www.unicaserv.com.br/fibras-opticas/cordoes-opticos/cds-cordao-optico-duplex-sm-sc-upclc-upc-9125-2-5m | 0 | 0
EMPRESA 02 | SOLUÇÃO CABOS | 00.559.915/0001-31 | https://www.solucaocabos.com.br/extensao-optica-duplex-lc-spc-sm-furukawa-250-metros/p?srsltid=AfmBOopjIZZM63WD8rcXjAEFngQRl7h4n13xsP7pZZG6B8M0nCkRC4e9 | 0
EMPRESA 03 | CENTRAL CABOS | 08.626.431/0001-70 | https://www.centralcabos.com.br/cordao-optico-duplex-sm-9-125-sc-sc-upc-2-50-metros/p | 0
COT.003 | MINI DIO 6FO
DESCRIÇÃO
| NOME | CNPJ | CONTATO | VALOR UNITÁRIO | VALOR MÉDIO
EMPRESA 03 | CARREFOUR | 45.543.915/0846-95 | https://www.carrefour.com.br/mini-dio-em-aco-6fo-sc-ou-12fo-lc-preto-mp955301990/p | 0 | 0
EMPRESA 02 | UNICASERV | 07.709.614/0001-96 | https://www.unicaserv.com.br/fibras-opticas/dios-e-caixas-de-emenda/distribuidor-interno-optico-mini-trilho-din-06f-sc?srsltid=AfmBOorrZ8pYAwhs8dvQBKp-kA2SFujPdA8CMOey3S9X7KcEKLUaMgkA | 0
EMPRESA 01 | CASA DO PROVEDOR | 30.184.999/0001-37 | https://www.casadoprovedor.com.br/produtos/distribuidor-interno-optico-dio-bw12-modulo-basico-furukawa/?variant=1305098841&pf=mc&gad_source=1&gad_campaignid=20950120922&gbraid=0AAAAAqvB7hT56V2h42dVBfgAMA18AWXpp&gclid=Cj0KCQiA8KTNBhD_ARIsAOvp6DIJnA0cWhIU-_UlFkcG2vS8HqUB43axHDDVpngj-bEzMQKhGK7fgUwaAsgYEALw_wcB | 0
COT.004 | PIG TAIL
DESCRIÇÃO | PIG TAIL 1,5MT LC SIMPLEX SM 9/125
| NOME | CNPJ | CONTATO | VALOR UNITÁRIO | VALOR MÉDIO
EMPRESA 01 | LOJA MATEL | 57.644.825/0001-66 | https://www.lojamatel.com.br/produto/pigtail-spx-sm-9125-lc-upc-15m.html?srsltid=AfmBOoq2c18D2KLw79vlSCozROx_baRDU4PZa5TIONOf-lVyp3CTHtwJJXs | 0 | 0
EMPRESA 02 | INSTRUFIBER | 31.332.376/0001-27 | https://loja.instrufiber.com.br/pigtail-simplex-sm-9-125-lc-pc-1-5m-instrufiber-p-sm-lcpc-1-5 | 0
EMPRESA 03 | MAGAZINE LUIZA | 47.960.950/1088-36 | https://www.magazineluiza.com.br/ess-extensao-optica-simplex-monomodo-buffer-09mm-pig-tail-150m-sm-lc-upc-pier-telecom/p/bceb97efc8/et/caop/?seller_id=piertelecom&srsltid=AfmBOop2J-S1o1tOq7NETPizGfvQ9S7hrbeEfEO2jjATSGEWCANCzM1OdLo | 0
*ASSINAR A PROPOSTA

## CRONOGRAMA
UNIVERSIDADE ESTADUAL DO NORTE DO PARANÁ
CNPJ: 08.885.100/0001-54
OBRA : REFORMA COM AMPLIAÇÃO DA AITEC - CLM
Local: Campus Luiz Meneghel - Bandeirantes/PR
Data do orçamento: NOVEMBRO/2025
SINAPI_Custo_Ref_Composicoes_Analitico_PR_202511_Desonerado
PREENCHER COM NOME DA EMPRESA
CRONOGRAMA FÍSICO- FINANCEIRO
| SERVIÇO/LOCAL | Valores | % | 30 DIAS |  | 60 DIAS |  | 90 DIAS |  | 120 DIAS |  | 150 DIAS |  | 180 DIAS |  | 210 DIAS
|  |  |  | % | R$ | % | R$ | % | R$ | % | R$ | % | R$ | % | R$ | % | R$
1 | ADMINISTRAÇÃO DA OBRA | 0 | #DIV/0! | 15% | 0 | 15% | 0 | 15% | 0 | 15% | 0 | 15% | 0 | 15% | 0 | 10% | 0 | 100%
2 | CANTEIRO DE OBRAS | 0 | #DIV/0! | 40% | 0 | 10% | 0 | 10% | 0 | 10% | 0 | 10% | 0 | 10% | 0 | 10% | 0 | 100%
3 | SERVIÇOS PRELIMINARES E TERRAPLANAGEM | 0 | #DIV/0! | 100% | 0 | [12 empty] | 100%
4 | FUNDAÇÃO E INFRAESTRUTURA | 0 | #DIV/0! | 50% | 0 | 50% | 0 | [10 empty] | 100%
5 | SUPERESTRUTURA | 0 | #DIV/0! |  |  | 25% | 0 | 25% | 0 | 50% | 0 | [6 empty] | 100%
6 | COBERTURA E ÁGUAS PLUVIAIS | 0 | #DIV/0! | [6 empty] | 50% | 0 | 50% | 0 |  |  |  |  | 100%
7 | ALVENARIA E OUTRAS VEDAÇÕES | 0 | #DIV/0! |  |  | 25% | 0 | 25% | 0 | 25% | 0 | 25% | 0 |  |  |  |  | 100%
8 | INSTALAÇÕES HIDROSSANITÁRIAS | 0 | #DIV/0! | 25% | 0 | 25% | 0 | 25% | 0 | 25% | 0 | [6 empty] | 100%
9 | INSTALAÇÕES ELÉTRICAS | 0 | #DIV/0! | 25% | 0 | 25% | 0 | 25% | 0 | 25% | 0 | [6 empty] | 100%
10 | INSTALAÇÕES REDE LÓGICA | 0 | #DIV/0! | 25% | 0 | 25% | 0 | 25% | 0 | 25% | 0 | [6 empty] | 100%
11 | PREVENÇÃO INCÊNDIO | 0 | #DIV/0! | [10 empty] | 50% | 0 | 50% | 0 | 100%
12 | ESQUADRIAS | 0 | #DIV/0! | [8 empty] | 30% | 0 | 30% | 0 | 40% | 0 | 100%
13 | REVESTIMENTOS | 0 | #DIV/0! | [6 empty] | 25% | 0 | 50% | 0 | 25% | 0 |  |  | 100%
14 | PISOS | 0 | #DIV/0! | [6 empty] | 25% | 0 | 50% | 0 | 25% | 0 |  |  | 100%
15 | FORRO E ACABAMENTOS | 0 | #DIV/0! | [10 empty] | 50% | 0 | 50% | 0 | 100%
16 | ENTORNO | 0 | #DIV/0! | [10 empty] | 50% | 0 | 50% | 0 | 100%
17 | PINTURAS | 0 | #DIV/0! | [10 empty] | 50% | 0 | 50% | 0 | 100%
18 | LOUÇAS E ACESSÓRIOS | 0 | #DIV/0! | [10 empty] | 50% | 0 | 50% | 0 | 100%
19 | FINALIZAÇÕES | 0 | #DIV/0! | 15% | 0 | 15% | 0 | 15% | 0 | 15% | 0 | 15% | 0 | 15% | 0 | 10% | 0 | 100%
| TOTAL | 0 | #DIV/0!
| R$ parcial (valor período) |  |  | 0 |  | 0 |  | 0 |  | 0 |  | 0 |  | 0 |  | 0
| %_parcial (período) |  |  | #DIV/0! |  | #DIV/0! |  | #DIV/0! |  | #DIV/0! |  | #DIV/0! |  | #DIV/0! |  | #DIV/0!
| R$_ acumulado |  |  | 0 |  | 0 |  | 0 |  | 0 |  | 0 |  | 0 |  | 0
| %_acumulado |  |  | #DIV/0! |  | #DIV/0! |  | #DIV/0! |  | #DIV/0! |  | #DIV/0! |  | #DIV/0! |  | #DIV/0!
NOTAS:
A. A ÚLTIMA PARCELA DEVE OBRIGATORIAMENTE SER MAIOR QUE 11%
*ASSINAR A PROPOSTA

## BDI
_
UNIVERSIDADE ESTADUAL DO NORTE DO PARANÁ
CNPJ: 08.885.100/0001-54
OBRA : REFORMA COM AMPLIAÇÃO DA AITEC - CLM
Local: Campus Luiz Meneghel - Bandeirantes/PR
Data do orçamento: NOVEMBRO/2025
SINAPI_Custo_Ref_Composicoes_Analitico_PR_202511_Desonerado
PREENCHER COM NOME DA EMPRESA
COMPOSIÇÃO DO BDI
CUSTO TOTAL DO SERVIÇO (R$)
ITEM | DISCRIMINAÇÃO |  |  | VALOR | TAXA (%) | OBSERVAÇÃO | SITUAÇÃO DO INTERVALO ADMISSÍVEL | PARCELAS DO BDI (%)
[8 empty] | 1 QUARTIL | MÉDIO | 3 QUARTIL
1 | AC – ADMINISTRAÇÃO CENTRAL |  |  | - | 3% |  | OK | 3% | 4% | 5.5%
2 | SG – SEGUROS + GARANTIA |  |  | - | 0.8% |  | OK | 0.8% | 0.8% | 1%
3 | R – RISCOS |  |  | - | 0.97% |  | OK | 0.97% | 1.27% | 1.27%
4 | DF – DESPESAS FINANCEIRAS |  |  | - | 0.59% |  | OK | 0.59% | 1.23% | 1.39%
5 | L – LUCRO BRUTO |  |  | - | 6.25% |  | OK | 6.16% | 7.4% | 8.96%
6 | I – IMPOSTOS |  |  | - | 11.15% | FÓRMULA DO BDI DE ACORDO COM ACÓRDÃO 2.369/2011-TCU- PLENÁRIO
2020-01-06 | PIS |  |  |  | 0.65%
2020-02-06 | COFINS |  |  |  | 3%
2020-03-06 | ISS (CONFORME LEGISLAÇÃO MUNICIPAL) |  |  |  | 3%
2020-04-06 | CONTRIB. PREVIDÊNCIA SOBRE RECEITA BRUTA – CPRB |  |  |  | 4.5%
TOTAL DO BDI (R$)
PREÇO DE VENDA (R$) | [5 empty] | ONDE:
BDI (%) |  |  |  |  | 26.03% | AC : TAXA DE ADMINISTRAÇÃO CENTRAL
S: TAXA DE SEGURO
Parâmetros do Acórdão 2.622/2013 - Plenário | [5 empty] | G: TAXA DE GARANTIAS
Sem CPRB | 20.34% | 22.12% | 25% |  |  | R: TAXA DE RISCOS
Com CPRB | 26.01% | 27.87% | 30.89% |  |  | DF: TAXA DE DESPESAS
L: TAXA DE LUCRO
I: TAXA DE INCIDÊNCIA DE IMPOSTOS (PIS, COFINS, ISS, CPRB)
COMPOSIÇÃO DO BDI DIFERENCIADO
CUSTO TOTAL DO SERVIÇO (R$)
ITEM | DISCRIMINAÇÃO |  |  | VALOR | TAXA (%) | OBSERVAÇÃO | SITUAÇÃO DO INTERVALO ADMISSÍVEL | PARCELAS DO BDI (%)
[8 empty] | 1 QUARTIL | MÉDIO | 3 QUARTIL
1 | AC – ADMINISTRAÇÃO CENTRAL |  |  |  | 1.5% |  | OK | 1.5% | 3.45% | 4.49%
2 | SG – SEGUROS + GARANTIA |  |  |  | 0.3% |  | OK | 0.3% | 0.48% | 0.82%
3 | R – RISCOS |  |  |  | 0.56% |  | OK | 0.56% | 0.85% | 0.89%
4 | DF – DESPESAS FINANCEIRAS |  |  |  | 0.85% |  | OK | 0.85% | 0.85% | 1.11%
5 | L – LUCRO BRUTO |  |  |  | 3.52% |  | OK | 3.5% | 5.11% | 6.22%
6 | I – IMPOSTOS |  |  |  | 8.15% | FÓRMULA DO BDI DE ACORDO COM ACÓRDÃO 2.369/2011-TCU- PLENÁRIO
2020-01-06 | PIS |  |  |  | 0.65%
2020-02-06 | COFINS |  |  |  | 3%
2020-03-06 | ISS (CONFORME LEGISLAÇÃO MUNICIPAL) |  |  |  | 0%
2020-04-06 | CONTRIB. PREVIDÊNCIA SOBRE RECEITA BRUTA – CPRB |  |  |  | 4.5%
TOTAL DO BDI (R$)
PREÇO DE VENDA (R$) | [5 empty] | ONDE:
BDI (%) |  |  |  |  | 16.35% | AC : TAXA DE ADMINISTRAÇÃO CENTRAL
S: TAXA DE SEGURO
Parâmetros do Acórdão 2.622/2013 - Plenário | [5 empty] | G: TAXA DE GARANTIAS
Sem CPRB | 11.1% | 14.02% | 16.8% |  |  | R: TAXA DE RISCOS
Com CPRB | 16.34% | 19.39% | 22.3% |  |  | DF: TAXA DE DESPESAS
L: TAXA DE LUCRO
I: TAXA DE INCIDÊNCIA DE IMPOSTOS (PIS, COFINS, ISS, CPRB)
OBS: Para o BDI reduzido, considerou-se nulo o ISS e uma parcela reduzida para administração central e lucro para remunerar os custos inerentes às aquisições e armazenamento por parte da empresa contratada, por isso o valor da taxa de BDI é menor do que a que foi adotada para o restante do orçamento da obra.
*ASSINAR A PROPOSTA