## RESUMO
L
UNIVERSIDADE ESTADUAL DO NORTE DO PARANÁ PRÓ-REITORIA DE PLANEJAMENTO E AVALIAÇÃO INSTITUCIONAL SECRETARIA DE OBRAS
| IDENTIFICAÇÃO DA OBRA: | BLOCO ADMINISTRATIVO DO CCSEN
LOCAL:
ENDEREÇO:
DATA DO ORÇAMENTO:
REFERENCIAL DE PREÇO:
RESPONSÁVEL TÉCNICO:
CREA
ART DO PROJETO / ORÇAMENTO:
RESPONSÁVEL TÉCNICO:
CAU
ART DO PROJETO / ORÇAMENTO:
| CUSTO DIRETO: | 0
| MATERIAL | #REF! | #REF!
| MÃO DE OBRA | #REF! | #REF!
| BDI: | 23.54%
| BDI DIF: | 16.35%
| VALOR DO PROJETO: | 0
| REFERÊNCIA DE PREÇOS: | 0

## ORÇAMENTO
RECURSO
|  | UNIVERSIDADE ESTADUAL DO NORTE DO PARANÁ | [10 empty] | 1934513.02 | 1934513.02
|  | CNPJ: 08.885.100/0001-54 | [8 empty] | BDI | 23.54% | MATERIAL | MÃO DE OBRA
|  | OBRA : BLOCO ADMINISTRATIVO DO CCSEN | [8 empty] | BDI DIF | 16.35% | #REF! | #REF!
|  | Local: Campus de Cornélio Procópio - CCP | [8 empty] | Total s/BDI | 0
|  | Data do orçamento:SETEMBRO/2026 | [8 empty] | Total c/BDI | 0
INSERIR DADOS DA EMPRESA
ITEM | RESUMO | CÓDIGO | DESCRIÇÃO DOS SERVIÇOS | UN | QTD | UNITÁRIO (SEM BDI) |  |  | TOTAL (Valores sem BDI) |  |  | VALOR TOTAL C/ BDI |  |  |  | VALOR TOTAL C/ BDI | TOTAL S/BDI
[6 empty] | MATERIAL + EQ | MÃO DE OBRA | TOTAL | MATERIAL | MÃO DE OBRA | TOTAL |  |  |  |  | 0 | 0 | CONFERENCIA DE FÓRMULA
1 | ADMINISTRAÇÃO DA OBRA | [7 empty] | 0 | 0 | 0 | 0 | 0 |  | ETAPA_PRINCIPAL | 0 | 0
1.1 | ACOMPANHAMENTO TÉCNICO | 90778 | ENGENHEIRO CIVIL DE OBRA PLENO COM ENCARGOS COMPLEMENTARES | H | 360 |  |  | 0 | 0 | 0 | 0 | 0 |  |  | SUBETAPA | 0 | 0
1.2 | ACOMPANHAMENTO TÉCNICO | 93572 | ENCARREGADO GERAL DE OBRAS COM ENCARGOS COMPLEMENTARES | MÊS | 9 |  |  | 0 | 0 | 0 | 0 | 0
[16 empty] | 0 | 0
2 | CANTEIRO DE OBRAS | [7 empty] | 0 | 0 | 0 | 0 | 0 |  | ETAPA_PRINCIPAL | 0 | 0
2.1 | PLACA DE OBRA - 3,5Mx1,5M | 103689 | FORNECIMENTO E INSTALAÇÃO DE PLACA DE OBRA COM CHAPA GALVANIZADA E ESTRUTURA DE MADEIRA. AF_03/2022_PS | M2 | 5.25 |  |  | 0 | 0 | 0 | 0 | 0 |  |  | SUBETAPA | 0 | 0
2.2 | ENTRADA PROVISÓRIA | 101510 | ENTRADA DE ENERGIA ELÉTRICA, AÉREA, TRIFÁSICA, COM CAIXA DE EMBUTIR, CABO DE 16 MM2 E DISJUNTOR DIN 50A (NÃO INCLUSO O POSTE DE CONCRETO). AF_12/2025 | UN | 1 |  |  | 0 | 0 | 0 | 0 | 0 |  |  | SUBETAPA | 0 | 0
2.3 | POSTE PROVISÓRIO | 41196 / SP | POSTE DE CONCRETO ARMADO DE SECAO DUPLO T, EXTENSAO DE 9,00 M, RESISTENCIA DE 150 DAN, TIPO D | UN | 1 |  |  | 0 | 0 | 0 | 0 | 0 |  |  | SUBETAPA | 0 | 0
2.4 | CABO PROVISÓRIO | 04621 ORSE | CABO DE ALUMINIO 0,6/1KV MULTIPLEXADOS 2X1X16 + 16MM² | M | 45 |  |  | 0 | 0 | 0 | 0 | 0 |  |  | SUBETAPA | 0 | 0
2.5 | POSTE PROVISÓRIO | 100578 | ASSENTAMENTO DE POSTE DE CONCRETO COM COMPRIMENTO NOMINAL DE 9 M, CARGA NOMINAL MENOR OU IGUAL A 1000 DAN, ENGASTAMENTO SIMPLES COM 1,5 M DE SOLO (NÃO INCLUI FORNECIMENTO). AF_04/2025 | UN | 1 |  |  | 0 | 0 | 0 | 0 | 0 |  |  | SUBETAPA | 0 | 0
2.6 | CONTÊINER | 105115 | INSTALAÇÃO E DESINSTALAÇÃO MECANIZADA DE CONTÊINER OU MÓDULO HABITÁVEL DE USOS DIVERSOS. AF_03/2024 | UN | 1 |  |  | 0 | 0 | 0 | 0 | 0 |  |  | SUBETAPA | 0 | 0
2.7 | CONTÊINER | 10776 | LOCACAO DE CONTAINER 2,30 X 6,00 M, ALT. 2,50 M, PARA ESCRITORIO, SEM DIVISORIAS INTERNAS E SEM SANITARIO (NAO INCLUI MOBILIZACAO/DESMOBILIZACAO) | MÊS | 8 |  |  | 0 | 0 | 0 | 0 | 0 |  |  | SUBETAPA | 0 | 0
2.8 | ENTRADA DE ÁGUA | 89402 | TUBO, PVC, SOLDÁVEL, DE 25MM, INSTALADO EM RAMAL DE DISTRIBUIÇÃO DE ÁGUA - FORNECIMENTO E INSTALAÇÃO. AF_06/2022 | M | 45 |  |  | 0 | 0 | 0 | 0 | 0 |  |  | SUBETAPA | 0 | 0
2.9 | ENTRADA DE ÁGUA | 01199/ORSE | PONTO DE ÁGUA FRIA APARENTE, C/MATERIAL PVC RÍGIDO SOLDÁVEL Ø 25MM | UN | 1 |  |  | 0 | 0 | 0 | 0 | 0 |  |  | SUBETAPA | 0 | 0
2.10 | TAPUME | 98459 | TAPUME COM TELHA METÁLICA. AF_03/2024 | M2 | 130 |  |  | 0 | 0 | 0 | 0 | 0 |  |  | SUBETAPA | 0 | 0
[16 empty] | 0 | 0
3 | SERVIÇOS PRELIMINARES E TERRAPLENAGEM | [7 empty] | 0 | 0 | 0 | 0 | 0 |  | ETAPA_PRINCIPAL | 0 | 0
3.1 | LIMPEZA VEGETAL - IMPLANTAÇÃO + 6M ARREDORES | 98525 | LIMPEZA MECANIZADA DE CAMADA VEGETAL, VEGETAÇÃO E PEQUENAS ÁRVORES (DIÂMETRO DE TRONCO MENOR QUE 0,20 M), COM TRATOR DE ESTEIRAS. AF_03/2024 | M2 | 842 |  |  | 0 | 0 | 0 | 0 | 0 |  |  | SUBETAPA | 0 | 0
3.2 | VOLUME DE REATERRO - PLATÔ DA OBRA + TALUDE LATERAL | 93369 | REATERRO MECANIZADO DE VALA COM ESCAVADEIRA HIDRÁULICA (CAPACIDADE DA CAÇAMBA: 0,8 M³/POTÊNCIA: 111 HP), LARGURA 1,5 A 2,5 M, PROFUNDIDADE 1,5 A 3,0 M, COM SOLO (SEM SUBSTITUIÇÃO) DE 1ª CATEGORIA, COM COMPACTADOR DE SOLOS DE PERCUSSÃO. AF_08/2023 | M3 | 241.065 |  |  | 0 | 0 | 0 | 0 | 0 |  |  | SUBETAPA | 0 | 0
3.3 | COMPACTAÇÃO DA ÁREA + ARREDORES | 97084 | COMPACTAÇÃO MECÂNICA DE SOLO PARA EXECUÇÃO DE RADIER, PISO DE CONCRETO OU LAJE SOBRE SOLO, COM COMPACTADOR DE SOLOS TIPO PLACA VIBRATÓRIA. AF_09/2021 | M2 | 470 |  |  | 0 | 0 | 0 | 0 | 0 |  |  | SUBETAPA | 0 | 0
3.4 | GABARITO OBRA | 99059 | LOCAÇÃO CONVENCIONAL DE OBRA, UTILIZANDO GABARITO DE TÁBUAS CORRIDAS PONTALETADAS A CADA 2,00M - 2 UTILIZAÇÕES. AF_03/2024 | M | 100.8 |  |  | 0 | 0 | 0 | 0 | 0 |  |  | SUBETAPA | 0 | 0
3.5 | DEMOLIÇÃO CAIXA DE ESGOTO E PLUVIAL EXISTENTE | 97628 | DEMOLIÇÃO DE LAJES, EM CONCRETO ARMADO, DE FORMA MANUAL, SEM REAPROVEITAMENTO. AF_09/2022 | M2 | 8.7 |  |  | 0 | 0 | 0 | 0 | 0 |  |  | SUBETAPA | 0 | 0
3.6 | DEMOLIÇÃO ESCADA (BLOCO G) | 97628 | DEMOLIÇÃO DE LAJES, EM CONCRETO ARMADO, DE FORMA MANUAL, SEM REAPROVEITAMENTO. AF_09/2022 | M2 | 15 |  |  | 0 | 0 | 0 | 0 | 0 |  |  | SUBETAPA | 0 | 0
3.7 | DEMOLIÇÃO CALÇADA (ACESSO DE MÁQUINAS AO CANTEIRO DE OBRAS) | 97628 | DEMOLIÇÃO DE LAJES, EM CONCRETO ARMADO, DE FORMA MANUAL, SEM REAPROVEITAMENTO. AF_09/2023 | M3 | 1.25 |  |  | 0 | 0 | 0 | 0 | 0 |  |  | SUBETAPA | 0 | 0
3.8 | EXECUÇÃO CALÇADA H=5CM (ACESSO MÁQ.) | 94991 | EXECUÇÃO DE PASSEIO (CALÇADA) OU PISO DE CONCRETO COM CONCRETO MOLDADO IN LOCO, USINADO C20, ACABAMENTO CONVENCIONAL, NÃO ARMADO. AF_08/2022 | M3 | 1.25 |  |  | 0 | 0 | 0 | 0 | 0 |  |  | SUBETAPA | 0 | 0
3.9 | PASSARELA/DESMONTAR(ACESSO MÁQ.) 8,30X3,00M | 97655/ADAPT | [ADAPTADO PARA REAPROVEITAMENTO] REMOÇÃO DE TRAMA METÁLICA PARA COBERTURA, DE FORMA MANUAL, SEM REAPROVEITAMENTO. AF_09/2023 | M2 | 38 |  |  | 0 | 0 | 0 | 0 | 0 |  |  | SUBETAPA | 0 | 0
[16 empty] | 0 | 0
4 | FUNDAÇÃO E INFRAESTRUTURA | [7 empty] | 0 | 0 | 0 | 0 | 0 |  | ETAPA_PRINCIPAL | 0 | 0
4.1 | SAPATA ISOLADA | [13 empty] | SUBETAPA | 0 | 0
4.1.1 | ESCAVAÇÃO DA SAPATA | 93358 | ESCAVAÇÃO MANUAL DE VALA. AF_09/2024 | M3 | 17.78 |  |  | 0 | 0 | 0 | 0 | 0 |  |  | ITEM_OBRA | 0 | 0
4.1.2 | REATERRO SAPATA | 93382 | REATERRO MANUAL DE VALAS, COM COMPACTADOR DE SOLOS DE PERCUSSÃO. AF_08/2023 | M3 | 17.78 |  |  | 0 | 0 | 0 | 0 | 0 |  |  | ITEM_OBRA | 0 | 0
4.1.3 | SAPATA- FÔRMAS | 96535 | FABRICAÇÃO, MONTAGEM E DESMONTAGEM DE FÔRMA PARA SAPATA, EM MADEIRA SERRADA, E=25 MM, 4 UTILIZAÇÕES. AF_01/2024 | M2 | 66.2 |  |  | 0 | 0 | 0 | 0 | 0 |  |  | ITEM_OBRA | 0 | 0
4.1.4 | SAPATA (LASTRO CONCRETO MAGRO 3CM) | 94962 | CONCRETO MAGRO PARA LASTRO, TRAÇO 1:4,5:4,5 (EM MASSA SECA DE CIMENTO/ AREIA MÉDIA/ BRITA 1) - PREPARO MECÂNICO COM BETONEIRA 400 L. AF_05/2021 | M3 | 0.9525 |  |  | 0 | 0 | 0 | 0 | 0 |  |  | ITEM_OBRA | 0 | 0
4.1.5 | SAPATA - ARMAÇÃO | 104916 | ARMAÇÃO DE SAPATA ISOLADA, VIGA BALDRAME E SAPATA CORRIDA UTILIZANDO AÇO CA-60 DE 5 MM - MONTAGEM. AF_01/2024 | KG | 22.7 |  |  | 0 | 0 | 0 | 0 | 0 |  |  | ITEM_OBRA | 0 | 0
4.1.6 | SAPATA - ARMAÇÃO | 104918 | ARMAÇÃO DE SAPATA ISOLADA, VIGA BALDRAME E SAPATA CORRIDA UTILIZANDO AÇO CA-50 DE 8 MM - MONTAGEM. AF_01/2024 | KG | 650.2 |  |  | 0 | 0 | 0 | 0 | 0 |  |  | ITEM_OBRA | 0 | 0
4.1.7 | SAPATA - ARMAÇÃO | 96546 | ARMAÇÃO DE BLOCO UTILIZANDO AÇO CA-50 DE 10 MM - MONTAGEM. AF_01/2024 | KG | 139.5 |  |  | 0 | 0 | 0 | 0 | 0 |  |  | ITEM_OBRA | 0 | 0
4.1.8 | SAPATA - CONCRETAGEM | 96557 | CONCRETAGEM DE BLOCO DE COROAMENTO OU VIGA BALDRAME, FCK 30 MPA, COM USO DE BOMBA - LANÇAMENTO, ADENSAMENTO E ACABAMENTO. AF_01/2024 | M3 | 12.7 |  |  | 0 | 0 | 0 | 0 | 0 |  |  | ITEM_OBRA | 0 | 0
4.1.9 | IMPERMEABILIZAÇÃO (SAPATA) | 98557 | IMPERMEABILIZAÇÃO DE SUPERFÍCIE COM EMULSÃO ASFÁLTICA, 2 DEMÃOS. AF_09/2023 | M2 | 66.2 |  |  | 0 | 0 | 0 | 0 | 0 |  |  | ITEM_OBRA | 0 | 0
[16 empty] | 0 | 0
4.2 | PILARES DE FUNDAÇÃO ATÉ A BALDRAME | [13 empty] | SUBETAPA | 0 | 0
4.2.1 | FÔRMAS - PILARES | 92419 | MONTAGEM E DESMONTAGEM DE FÔRMA DE PILARES RETANGULARES E ESTRUTURAS SIMILARES, PÉ-DIREITO SIMPLES, EM CHAPA DE MADEIRA COMPENSADA RESINADA, 4 UTILIZAÇÕES. AF_09/2020 | M2 | 21.2 |  |  | 0 | 0 | 0 | 0 | 0 |  |  | ITEM_OBRA | 0 | 0
4.2.2 | ARMADURAS - PILARES - 12,5MM | 92763 | ARMAÇÃO DE PILAR OU VIGA DE ESTRUTURA CONVENCIONAL DE CONCRETO ARMADO UTILIZANDO AÇO CA-50 DE 12,5 MM - MONTAGEM. AF_06/2022 | KG | 27.6 |  |  | 0 | 0 | 0 | 0 | 0 |  |  | ITEM_OBRA | 0 | 0
4.2.3 | ARMADURAS - PILARES - 10MM | 92762 | ARMAÇÃO DE PILAR OU VIGA DE ESTRUTURA CONVENCIONAL DE CONCRETO ARMADO UTILIZANDO AÇO CA-50 DE 10,0 MM - MONTAGEM. AF_06/2022 | KG | 30 |  |  | 0 | 0 | 0 | 0 | 0 |  |  | ITEM_OBRA | 0 | 0
4.2.4 | ARMADURAS - PILARES - 8MM | 92917 | ARMAÇÃO DE ESTRUTURAS DIVERSAS DE CONCRETO ARMADO, EXCETO VIGAS, PILARES, LAJES E FUNDAÇÕES, UTILIZANDO AÇO CA-50 DE 8,0 MM - MONTAGEM. AF_06/2022 | KG | 218.7 |  |  | 0 | 0 | 0 | 0 | 0 |  |  | ITEM_OBRA | 0 | 0
4.2.5 | ARMADURAS - PILARES - 5MM | 92759 | ARMAÇÃO DE PILAR OU VIGA DE ESTRUTURA CONVENCIONAL DE CONCRETO ARMADO UTILIZANDO AÇO CA-60 DE 5,0 MM - MONTAGEM. AF_06/2022 | KG | 55.4 |  |  | 0 | 0 | 0 | 0 | 0 |  |  | ITEM_OBRA | 0 | 0
4.2.6 | CONCRETO - PILARES | 103672 | CONCRETAGEM DE PILARES, FCK = 25 MPA, COM USO DE BOMBA - LANÇAMENTO, ADENSAMENTO E ACABAMENTO. AF_02/2022_PS | M3 | 1 |  |  | 0 | 0 | 0 | 0 | 0 |  |  | ITEM_OBRA | 0 | 0
4.2.7 | IMPERMEABILIZAÇÃO (PILAR DE FUNDAÇÃO) | 98557 | IMPERMEABILIZAÇÃO DE SUPERFÍCIE COM EMULSÃO ASFÁLTICA, 2 DEMÃOS. AF_09/2023 | M2 | 21.2 |  |  | 0 | 0 | 0 | 0 | 0 |  |  | ITEM_OBRA | 0 | 0
[16 empty] | 0 | 0
4.3 | VIGA BALDRAME | [13 empty] | SUBETAPA | 0 | 0
4.3.1 | BALDRAMES - FÔRMAS | 96536 | FABRICAÇÃO, MONTAGEM E DESMONTAGEM DE FÔRMA PARA VIGA BALDRAME, EM MADEIRA SERRADA, E=25 MM, 4 UTILIZAÇÕES. AF_01/2024 | M2 | 173.2 |  |  | 0 | 0 | 0 | 0 | 0 |  |  | ITEM_OBRA | 0 | 0
4.3.2 | BALDRAMES (LASTRO BRITA 3CM) | 96624 | LASTRO COM MATERIAL GRANULAR (PEDRA BRITADA N.2), APLICADO EM PISOS OU LAJES SOBRE SOLO, ESPESSURA DE *10 CM*. AF_01/2024 | M3 | 0.98 |  |  | 0 | 0 | 0 | 0 | 0 |  |  | ITEM_OBRA | 0 | 0
4.3.3 | BALDRAMES - ARMAÇÃO | 104916 | ARMAÇÃO DE SAPATA ISOLADA, VIGA BALDRAME E SAPATA CORRIDA UTILIZANDO AÇO CA-60 DE 5 MM - MONTAGEM. AF_01/2024 | KG | 202.8 |  |  | 0 | 0 | 0 | 0 | 0 |  |  | ITEM_OBRA | 0 | 0
4.3.4 | BALDRAMES - ARMAÇÃO | 104918 | ARMAÇÃO DE SAPATA ISOLADA, VIGA BALDRAME E SAPATA CORRIDA UTILIZANDO AÇO CA-50 DE 8 MM - MONTAGEM. AF_01/2024 | KG | 372.9 |  |  | 0 | 0 | 0 | 0 | 0 |  |  | ITEM_OBRA | 0 | 0
4.3.5 | BALDRAMES - ARMAÇÃO | 104919 | ARMAÇÃO DE SAPATA ISOLADA, VIGA BALDRAME E SAPATA CORRIDA UTILIZANDO AÇO CA-50 DE 10 MM - MONTAGEM. AF_01/2024 | KG | 123.1 |  |  | 0 | 0 | 0 | 0 | 0 |  |  | ITEM_OBRA | 0 | 0
4.3.6 | BALDRAMES - ARMAÇÃO | 104920 | ARMAÇÃO DE BLOCO, SAPATA ISOLADA, VIGA BALDRAME E SAPATA CORRIDA UTILIZANDO AÇO CA-50 DE 12,5 MM - MONTAGEM. AF_01/2024 | KG | 27.6 |  |  | 0 | 0 | 0 | 0 | 0 |  |  | ITEM_OBRA | 0 | 0
4.3.7 | BALDRAMES | 96557 | CONCRETAGEM DE BLOCO DE COROAMENTO OU VIGA BALDRAME, FCK 30 MPA, COM USO DE BOMBA - LANÇAMENTO, ADENSAMENTO E ACABAMENTO. AF_01/2024 | M3 | 9.8 |  |  | 0 | 0 | 0 | 0 | 0 |  |  | ITEM_OBRA | 0 | 0
4.3.8 | IMPERMEABILIZAÇÃO (BALDRAME) | 98557 | IMPERMEABILIZAÇÃO DE SUPERFÍCIE COM EMULSÃO ASFÁLTICA, 2 DEMÃOS. AF_09/2023 | M2 | 173.2 |  |  | 0 | 0 | 0 | 0 | 0 |  |  | ITEM_OBRA | 0 | 0
4.3.9 | IMPERMEABILIZAÇÃO - RODAPÉ 30 CM | 98555 | IMPERMEABILIZAÇÃO DE SUPERFÍCIE COM ARGAMASSA POLIMÉRICA / MEMBRANA ACRÍLICA, 3 DEMÃOS. AF_09/2023 | M2 | 70 |  |  | 0 | 0 | 0 | 0 | 0 |  |  | ITEM_OBRA | 0 | 0
[16 empty] | 0 | 0
5 | SUPERESTRUTURA | [7 empty] | 0 | 0 | 0 | 0 | 0 |  | ETAPA_PRINCIPAL | 0 | 0
5.1 | PILARES | [13 empty] | SUBETAPA | 0 | 0
5.1.1 | FÔRMAS - PILARES | 92413 | MONTAGEM E DESMONTAGEM DE FÔRMA DE PILARES RETANGULARES E ESTRUTURAS SIMILARES, PÉ-DIREITO SIMPLES, EM MADEIRA SERRADA, 4 UTILIZAÇÕES. AF_09/2020 | M2 | 204.2 |  |  | 0 | 0 | 0 | 0 | 0 |  |  | ITEM_OBRA | 0 | 0
5.1.2 | ARMADURAS - PILARES - 12,5MM | 92763 | ARMAÇÃO DE PILAR OU VIGA DE ESTRUTURA CONVENCIONAL DE CONCRETO ARMADO UTILIZANDO AÇO CA-50 DE 12,5 MM - MONTAGEM. AF_06/2022 | KG | 115.5 |  |  | 0 | 0 | 0 | 0 | 0 |  |  | ITEM_OBRA | 0 | 0
5.1.3 | ARMADURAS - PILARES - 10MM | 92762 | ARMAÇÃO DE PILAR OU VIGA DE ESTRUTURA CONVENCIONAL DE CONCRETO ARMADO UTILIZANDO AÇO CA-50 DE 10,0 MM - MONTAGEM. AF_06/2022 | KG | 739.4 |  |  | 0 | 0 | 0 | 0 | 0 |  |  | ITEM_OBRA | 0 | 0
5.1.4 | ARMADURAS - PILARES - 8MM | 92761 | ARMAÇÃO DE PILAR OU VIGA DE ESTRUTURA CONVENCIONAL DE CONCRETO ARMADO UTILIZANDO AÇO CA-50 DE 8,0 MM - MONTAGEM. AF_06/2022 | KG | 10.9 |  |  | 0 | 0 | 0 | 0 | 0 |  |  | ITEM_OBRA | 0 | 0
5.1.5 | ARMADURAS - PILARES - 5MM | 92759 | ARMAÇÃO DE PILAR OU VIGA DE ESTRUTURA CONVENCIONAL DE CONCRETO ARMADO UTILIZANDO AÇO CA-60 DE 5,0 MM - MONTAGEM. AF_06/2022 | KG | 292.3 |  |  | 0 | 0 | 0 | 0 | 0 |  |  | ITEM_OBRA | 0 | 0
5.1.6 | CONCRETO - PILARES | 103672 | CONCRETAGEM DE PILARES, FCK = 25 MPA, COM USO DE BOMBA - LANÇAMENTO, ADENSAMENTO E ACABAMENTO. AF_02/2022_PS | M3 | 10.1 |  |  | 0 | 0 | 0 | 0 | 0 |  |  | ITEM_OBRA | 0 | 0
[16 empty] | 0 | 0
5.2 | VIGAS | [13 empty] | SUBETAPA | 0 | 0
5.2.1 | FÔRMAS - VIGAS | 92448 | MONTAGEM E DESMONTAGEM DE FÔRMA DE VIGA, ESCORAMENTO COM PONTALETE DE MADEIRA, PÉ-DIREITO SIMPLES, EM MADEIRA SERRADA, 4 UTILIZAÇÕES. AF_09/2020 | M2 | 393 |  |  | 0 | 0 | 0 | 0 | 0 |  |  | ITEM_OBRA | 0 | 0
5.2.2 | ARMADURAS - VIGAS - 12,5MM | 92763 | ARMAÇÃO DE PILAR OU VIGA DE ESTRUTURA CONVENCIONAL DE CONCRETO ARMADO UTILIZANDO AÇO CA-50 DE 12,5 MM - MONTAGEM. AF_06/2022 | KG | 157.4 |  |  | 0 | 0 | 0 | 0 | 0 |  |  | ITEM_OBRA | 0 | 0
5.2.3 | ARMADURAS - VIGAS - 10MM | 92762 | ARMAÇÃO DE PILAR OU VIGA DE ESTRUTURA CONVENCIONAL DE CONCRETO ARMADO UTILIZANDO AÇO CA-50 DE 10,0 MM - MONTAGEM. AF_06/2022 | KG | 187.3 |  |  | 0 | 0 | 0 | 0 | 0 |  |  | ITEM_OBRA | 0 | 0
5.2.4 | ARMADURAS - VIGAS - 8MM | 92761 | ARMAÇÃO DE PILAR OU VIGA DE ESTRUTURA CONVENCIONAL DE CONCRETO ARMADO UTILIZANDO AÇO CA-50 DE 8,0 MM - MONTAGEM. AF_06/2022 | KG | 922.3 |  |  | 0 | 0 | 0 | 0 | 0 |  |  | ITEM_OBRA | 0 | 0
5.2.5 | ARMADURAS - VIGAS - 5MM | 92759 | ARMAÇÃO DE PILAR OU VIGA DE ESTRUTURA CONVENCIONAL DE CONCRETO ARMADO UTILIZANDO AÇO CA-60 DE 5,0 MM - MONTAGEM. AF_06/2022 | KG | 496 |  |  | 0 | 0 | 0 | 0 | 0 |  |  | ITEM_OBRA | 0 | 0
5.2.6 | CONCRETO - VIGAS | 103674 | CONCRETAGEM DE VIGAS E LAJES, FCK=25 MPA, PARA LAJES PREMOLDADAS COM USO DE BOMBA - LANÇAMENTO, ADENSAMENTO E ACABAMENTO. AF_02/2022_PS | M3 | 22.4 |  |  | 0 | 0 | 0 | 0 | 0 |  |  | ITEM_OBRA | 0 | 0
[16 empty] | 0 | 0
5.3 | LAJES | [13 empty] | SUBETAPA | 0 | 0
5.3.1 | MONTAGEM DE LAJE MACIÇA (16 CM) | 92486 | MONTAGEM E DESMONTAGEM DE FÔRMA DE LAJE MACIÇA, PÉ-DIREITO SIMPLES, EM MADEIRA SERRADA, 4 UTILIZAÇÕES. AF_09/2020 | M2 | 21.5 |  |  | 0 | 0 | 0 | 0 | 0 |  |  | ITEM_OBRA | 0 | 0
5.3.2 | LAJE - ARMAÇÃO MÍNIMA ESPÇAMENTO A CADA 12CM MALHA DE 5,0 MM | 92768 | ARMAÇÃO DE LAJE DE ESTRUTURA CONVENCIONAL DE CONCRETO ARMADO UTILIZANDO AÇO CA-60 DE 5,0 MM - MONTAGEM. AF_06/2022 | KG | 74.6 |  |  | 0 | 0 | 0 | 0 | 0 |  |  | ITEM_OBRA | 0 | 0
5.3.3 | CONCRETO - LAJES | 103674 | CONCRETAGEM DE VIGAS E LAJES, FCK=25 MPA, PARA LAJES PREMOLDADAS COM USO DE BOMBA - LANÇAMENTO, ADENSAMENTO E ACABAMENTO. AF_02/2022_PS | M3 | 3.4 |  |  | 0 | 0 | 0 | 0 | 0 |  |  | ITEM_OBRA | 0 | 0
[16 empty] | 0 | 0
6 | COBERTURA E ÁGUAS PLUVIAIS | [7 empty] | 0 | 0 | 0 | 0 | 0 |  | ETAPA_PRINCIPAL | 0 | 0
6.1 | COBERTURA | [13 empty] | SUBETAPA | 0 | 0
6.1.1 | TESOURA - 2 ÁGUAS | 92620 | FABRICAÇÃO E INSTALAÇÃO DE TESOURA INTEIRA EM AÇO, VÃO DE 12 M, PARA TELHA ONDULADA DE FIBROCIMENTO, METÁLICA, PLÁSTICA OU TERMOACÚSTICA, INCLUSO IÇAMENTO, EXCLUSIVE PINTURA. AF_10/2025 | UN | 8 |  |  | 0 | 0 | 0 | 0 | 0 |  |  | ITEM_OBRA | 0 | 0
6.1.2 | TESOURA | 92580 | TRAMA DE AÇO COMPOSTA POR TERÇAS PARA TELHADOS DE ATÉ 2 ÁGUAS PARA TELHA ONDULADA DE FIBROCIMENTO, METÁLICA, PLÁSTICA OU TERMOACÚSTICA, INCLUSO TRANSPORTE VERTICAL, EXCLUSIVE PINTURA. AF_10/2025_PS | M2 | 341.02 |  |  | 0 | 0 | 0 | 0 | 0 |  |  | ITEM_OBRA | 0 | 0
6.1.3 | TELHAS | 94216 | TELHAMENTO COM TELHA METÁLICA TERMOACÚSTICA E = 30 MM, COM ATÉ 2 ÁGUAS, INCLUSO IÇAMENTO. AF_07/2019 | M2 | 341.02 |  |  | 0 | 0 | 0 | 0 | 0 |  |  | ITEM_OBRA | 0 | 0
6.1.4 | ACABAMENTO FRONTAL TELHA SANDUÍCHE | COMP. 17 | ACABAMENTO FRONTAL PARA TELHA SANDUÍCHE, EM CHAPA DE AÇO GALVANIZADO Nº26 | M | 47.6 |  |  | 0 | 0 | 0 | 0 | 0 |  |  | ITEM_OBRA | 0 | 0
6.1.5 | BEIRAL LATERAL EM TELHA METÁLICA | 94216 | TELHAMENTO COM TELHA METÁLICA TERMOACÚSTICA E = 30 MM, COM ATÉ 2 ÁGUAS, INCLUSO IÇAMENTO. AF_07/2019 | M2 | 47.6 |  |  | 0 | 0 | 0 | 0 | 0 |  |  | ITEM_OBRA | 0 | 0
6.1.6 | CUMEEIRAS | 13745/ORSE | CUMEEIRA EM GALVALUME PARA TELHA TRAPEZOIDAL GALVALUME STANDARD, COM 40 CM DE CADA LADO, E = 0,43MM, COR NATURAL | M | 23.8 |  |  | 0 | 0 | 0 | 0 | 0 |  |  | ITEM_OBRA | 0 | 0
6.1.7 | RUFOS - ENCONTRO COM PLATIBANDAS | 94231 | RUFO EM CHAPA DE AÇO GALVANIZADO NÚMERO 24, CORTE DE 25 CM, INCLUSO TRANSPORTE VERTICAL. AF_07/2019 | M | 92.8 |  |  | 0 | 0 | 0 | 0 | 0 |  |  | ITEM_OBRA | 0 | 0
6.1.8 | RUFO CHAPÉU | 94231 | RUFO EM CHAPA DE AÇO GALVANIZADO NÚMERO 24, CORTE DE 25 CM, INCLUSO TRANSPORTE VERTICAL. AF_07/2019 | M | 65.5 |  |  | 0 | 0 | 0 | 0 | 0 |  |  | ITEM_OBRA | 0 | 0
6.1.9 | TERÇAS DO RESERVATÓRIO CHUMBADAS NAS ESTRUTURA LOCAL | 92580 | TRAMA DE AÇO COMPOSTA POR TERÇAS PARA TELHADOS DE ATÉ 2 ÁGUAS PARA TELHA ONDULADA DE FIBROCIMENTO, METÁLICA, PLÁSTICA OU TERMOACÚSTICA, INCLUSO TRANSPORTE VERTICAL, EXCLUSIVE PINTURA. AF_10/2025_PS | M2 | 24.18 |  |  | 0 | 0 | 0 | 0 | 0 |  |  | ITEM_OBRA | 0 | 0
6.1.10 | TELHAMENTO DO RESERVATÓRIO | 94213 | TELHAMENTO COM TELHA DE AÇO/ALUMÍNIO E = 0,5 MM, COM ATÉ 2 ÁGUAS, INCLUSO IÇAMENTO. | M2 | 24.18 |  |  | 0 | 0 | 0 | 0 | 0 |  |  | ITEM_OBRA | 0 | 0
[16 empty] | 0 | 0
6.2 | SUPORTE METÁLICO PARA RESERVATÓRIO | [13 empty] | SUBETAPA | 0 | 0
6.2.1 | ESTRUTURA METÁLICA DO SUPORTE TODOS OS PERFIS EXCETO CANTONEIRAS DE TRAVAMENTO | COMP. 19 | VIGA METÁLICA EM PERFIL LAMINADO OU SOLDADO EM AÇO ESTRUTURAL, COM CONEXÕES SOLDADAS, INCLUSOS MÃO DE OBRA, TRANSPORTE E IÇAMENTO UTILIZANDO GUINDASTE - FORNECIMENTO E INSTALAÇÃO. | KG | 1109.16 |  |  | 0 | 0 | 0 | 0 | 0 |  |  | ITEM_OBRA | 0 | 0
6.2.2 | TRAVAMENTO COM CANTONEIRAS | COMP. 20 | TRAVAMENTO COM CANTONEIRAS DE AÇO, ABAS IGUAIS, COM CONEXÕES SOLDADAS, INCLUSOS MÃO DE OBRA, TRANSPORTE E IÇAMENTO UTILIZANDO GUINDASTE - FORNECIMENTO E INSTALAÇÃO. | KG | 200.22 |  |  | 0 | 0 | 0 | 0 | 0 |  |  | ITEM_OBRA | 0 | 0
6.2.3 | BASE - RESERVATORIO | 11062 | PLACA CIMENTICIA LISA E=10 MM, DE 1,20 X *2,50* M (SEM AMIANTO) | M2 | 13.4064 |  |  | 0 | 0 | 0 | 0 | 0 |  |  | ITEM_OBRA | 0 | 0
6.2.4 | IMPERMEABILIZAÇÃO PLACA CIMENTÍCIA (INCLUSIVE BORDAS) | 98555 | IMPERMEABILIZAÇÃO DE SUPERFÍCIE COM ARGAMASSA POLIMÉRICA / MEMBRANA ACRÍLICA, 3 DEMÃOS. AF_09/2023 | M2 | 15 |  |  | 0 | 0 | 0 | 0 | 0
6.2.5 | CHAPA BASE | 1319 | CHAPA DE ACO FINA A QUENTE BITOLA MSG 3/16 ", E = 4,75 MM (38,00 KG/M2) | KG | 9.12 |  |  | 0 | 0 | 0 | 0 | 0 |  |  | ITEM_OBRA | 0 | 0
6.2.6 | CHUMBADORES | 11963 | PARAFUSO DE ACO ZINCADO, TIPO CHUMBADOR PARABOLT, DIAMETRO 1/2", COMPRIMENTO 75 MM | UN | 32 |  |  | 0 | 0 | 0 | 0 | 0 |  |  | ITEM_OBRA | 0 | 0
[16 empty] | 0 | 0
7 | ALVENARIA E OUTRAS VEDAÇÕES | [7 empty] | 0 | 0 | 0 | 0 | 0 |  | ETAPA_PRINCIPAL | 0 | 0
7.1 | ALVENARIA DE VEDAÇÃO - BLOCO DEITADO | 103334 | ALVENARIA DE VEDAÇÃO DE BLOCOS CERÂMICOS FURADOS NA HORIZONTAL DE 14X9X19 CM (ESPESSURA 14 CM, BLOCO DEITADO) E ARGAMASSA DE ASSENTAMENTO COM PREPARO EM BETONEIRA. AF_12/2021 | M2 | 690.45 |  |  | 0 | 0 | 0 | 0 | 0 |  |  | SUBETAPA | 0 | 0
7.2 | PLATIBANDAS H=1,50M | 103334 | ALVENARIA DE VEDAÇÃO DE BLOCOS CERÂMICOS FURADOS NA HORIZONTAL DE 14X9X19 CM (ESPESSURA 14 CM, BLOCO DEITADO) E ARGAMASSA DE ASSENTAMENTO COM PREPARO EM BETONEIRA. AF_12/2021 | M2 | 71.75 |  |  | 0 | 0 | 0 | 0 | 0 |  |  | SUBETAPA | 0 | 0
7.3 | ALVENARIA MACIÇA APARENTE | COMP. 18 | ALVENARIA DE VEDAÇÃO DE BLOCOS CERÂMICOS MACIÇOS APARENTE DE 6X12X24 E E ARGAMASSA DE ASSENTAMENTO COM PREPARO EM BETONEIRA. | M3 | 10 |  |  | 0 | 0 | 0 | 0 | 0
7.4 | DIVISÓRIAS - SANITÁRIOS | 102253 | DIVISORIA SANITÁRIA, EM GRANITO CINZA POLIDO (TIPO ANDORINHA), ESP = 3CM, ASSENTADO COM ARGAMASSA COLANTE AC III-E. AF_10/2025 | M2 | 50.95 |  |  | 0 | 0 | 0 | 0 | 0 |  |  | SUBETAPA | 0 | 0
7.5 | VERGAS | 93184 / ADAPTADO | (ADAPTADO PARA QUALQUER VÃO) VERGA PRÉ-MOLDADA COM ATÉ 1,5 M DE VÃO, ESPESSURA DE *20* CM. AF_03/2024 | M | 101.33 |  |  | 0 | 0 | 0 | 0 | 0 |  |  | SUBETAPA | 0 | 0
7.6 | CONTRAVERGAS | 93194 | CONTRAVERGA PRÉ-MOLDADA, ESPESSURA DE *20* CM. AF_03/2024 | M | 48.78 |  |  | 0 | 0 | 0 | 0 | 0 |  |  | SUBETAPA | 0 | 0
7.7 | ABRIGO PARA GÁS | COMP. 05 | ABRIGO PARA GÁS GLP 13KG | UN | 1 |  |  | 0 | 0 | 0 | 0 | 0 |  |  | SUBETAPA | 0 | 0
[16 empty] | 0 | 0
8 | INSTALAÇÕES HIDROSSANITÁRIAS | [7 empty] | 0 | 0 | 0 | 0 | 0 |  | ETAPA_PRINCIPAL | 0 | 0
8.1 | ESGOTO | [13 empty] | SUBETAPA | 0 | 0
8.1.1 | CAIXAS DE INSPEÇÃO | 04883/ORSE | Caixa de inspeção 0.60 x 0.60 x 0.60m | UN | 3 |  |  | 0 | 0 | 0 | 0 | 0 |  |  | ITEM_OBRA | 0 | 0
8.1.2 | CAIXAS DE GORDURA | 98110 | CAIXA DE GORDURA PEQUENA (CAPACIDADE: 19 L), CIRCULAR, EM PVC, DIÂMETRO INTERNO= 0,3 M. AF_12/2020 | UN | 1 |  |  | 0 | 0 | 0 | 0 | 0 |  |  | ITEM_OBRA | 0 | 0
8.1.3 | BUCHA DE REDUÇÃO 50 X 40 MM | 104009 | BUCHA DE REDUÇÃO, CURTA, PVC, SOLDÁVEL, DN 50 X 40 MM, INSTALADO EM RAMAL DE DISTRIBUIÇÃO DE ÁGUA - FORNECIMENTO E INSTALAÇÃO. AF_06/2022 | UN | 5 |  |  | 0 | 0 | 0 | 0 | 0 |  |  | ITEM_OBRA | 0 | 0
8.1.4 | JOELHO 45 100MM | 89810 | JOELHO 45 GRAUS, PVC, SERIE NORMAL, ESGOTO PREDIAL, DN 100 MM, JUNTA ELÁSTICA, FORNECIDO E INSTALADO EM PRUMADA DE ESGOTO SANITÁRIO OU VENTILAÇÃO. AF_08/2022 | UN | 2 |  |  | 0 | 0 | 0 | 0 | 0 |  |  | ITEM_OBRA | 0 | 0
8.1.5 | JOELHO 45 50MM | 89802 | JOELHO 45 GRAUS, PVC, SERIE NORMAL, ESGOTO PREDIAL, DN 50 MM, JUNTA ELÁSTICA, FORNECIDO E INSTALADO EM PRUMADA DE ESGOTO SANITÁRIO OU VENTILAÇÃO. AF_08/2022 | UN | 3 |  |  | 0 | 0 | 0 | 0 | 0 |  |  | ITEM_OBRA | 0 | 0
8.1.6 | JOELHO 45 40MM | 89726 | JOELHO 45 GRAUS, PVC, SERIE NORMAL, ESGOTO PREDIAL, DN 40 MM, JUNTA SOLDÁVEL, FORNECIDO E INSTALADO EM RAMAL DE DESCARGA OU RAMAL DE ESGOTO SANITÁRIO. AF_08/2022 | UN | 2 |  |  | 0 | 0 | 0 | 0 | 0 |  |  | ITEM_OBRA | 0 | 0
8.1.7 | CURVA 90 40MM | 89728 | CURVA CURTA 90 GRAUS, PVC, SERIE NORMAL, ESGOTO PREDIAL, DN 40 MM, JUNTA SOLDÁVEL, FORNECIDO E INSTALADO EM RAMAL DE DESCARGA OU RAMAL DE ESGOTO SANITÁRIO. AF_08/2022 | UN | 13 |  |  | 0 | 0 | 0 | 0 | 0 |  |  | ITEM_OBRA | 0 | 0
8.1.8 | LUVA ESGOTO 50 MM | 89753 | JOELHO 45 GRAUS, PVC, SERIE NORMAL, ESGOTO PREDIAL, DN 50 MM, JUNTA ELÁSTICA, FORNECIDO E INSTALADO EM PRUMADA DE ESGOTO SANITÁRIO OU VENTILAÇÃO. AF_08/2022 | UN | 4 |  |  | 0 | 0 | 0 | 0 | 0 |  |  | ITEM_OBRA | 0 | 0
8.1.9 | LUVA ESGOTO 100 MM | 89778 | LUVA SIMPLES, PVC, SERIE NORMAL, ESGOTO PREDIAL, DN 100 MM, JUNTA ELÁSTICA, FORNECIDO E INSTALADO EM RAMAL DE DESCARGA OU RAMAL DE ESGOTO SANITÁRIO. AF_08/2022 | UN | 6 |  |  | 0 | 0 | 0 | 0 | 0 |  |  | ITEM_OBRA | 0 | 0
8.1.10 | LUVA ESGOTO 150 MM | 95693 | LUVA SIMPLES, PVC, SÉRIE NORMAL, ESGOTO PREDIAL, DN 150 MM, JUNTA ELÁSTICA, FORNECIDO E INSTALADO EM SUBCOLETOR AÉREO DE ESGOTO SANITÁRIO. AF_08/2022 | UN | 3 |  |  | 0 | 0 | 0 | 0 | 0 |  |  | ITEM_OBRA | 0 | 0
8.1.11 | JOELHO 90 GRAUS 40 MM | 89724 | JOELHO 90 GRAUS, PVC, SERIE NORMAL, ESGOTO PREDIAL, DN 40 MM, JUNTA SOLDÁVEL, FORNECIDO E INSTALADO EM RAMAL DE DESCARGA OU RAMAL DE ESGOTO SANITÁRIO. AF_08/2022 | UN | 11 |  |  | 0 | 0 | 0 | 0 | 0 |  |  | ITEM_OBRA | 0 | 0
8.1.12 | JOELHO 90 GRAUS 50 MM | 89731 | JOELHO 90 GRAUS, PVC, SERIE NORMAL, ESGOTO PREDIAL, DN 50 MM, JUNTA ELÁSTICA, FORNECIDO E INSTALADO EM RAMAL DE DESCARGA OU RAMAL DE ESGOTO SANITÁRIO. AF_08/2022 | UN | 8 |  |  | 0 | 0 | 0 | 0 | 0 |  |  | ITEM_OBRA | 0 | 0
8.1.13 | JOELHO 90 GRAUS 100 MM | 89744 | JOELHO 90 GRAUS, PVC, SERIE NORMAL, ESGOTO PREDIAL, DN 100 MM, JUNTA ELÁSTICA, FORNECIDO E INSTALADO EM RAMAL DE DESCARGA OU RAMAL DE ESGOTO SANITÁRIO. AF_08/2022 | UN | 8 |  |  | 0 | 0 | 0 | 0 | 0 |  |  | ITEM_OBRA | 0 | 0
8.1.14 | TÊ/JUNÇÃO 40 MM | 89783 | JUNÇÃO SIMPLES, PVC, SERIE NORMAL, ESGOTO PREDIAL, DN 40 MM, JUNTA SOLDÁVEL, FORNECIDO E INSTALADO EM RAMAL DE DESCARGA OU RAMAL DE ESGOTO SANITÁRIO. AF_08/2022 | UN | 5 |  |  | 0 | 0 | 0 | 0 | 0 |  |  | ITEM_OBRA | 0 | 0
8.1.15 | TÊ/JUNÇÃO 50 MM | 89785 | JUNÇÃO SIMPLES, PVC, SERIE NORMAL, ESGOTO PREDIAL, DN 50 X 50 MM, JUNTA ELÁSTICA, FORNECIDO E INSTALADO EM RAMAL DE DESCARGA OU RAMAL DE ESGOTO SANITÁRIO. AF_08/2022 | UN | 1 |  |  | 0 | 0 | 0 | 0 | 0 |  |  | ITEM_OBRA | 0 | 0
8.1.16 | TÊ SANITÁRIO 100X100MM | 89693 | [ADAPTADO PARA ESGOTO] TÊ, PVC, SERIE R, ÁGUA PLUVIAL, DN 100 X 100 MM, JUNTA ELÁSTICA, FORNECIDO E INSTALADO EM CONDUTORES VERTICAIS DE ÁGUAS PLUVIAIS. AF_06/2022 | UN | 6 |  |  | 0 | 0 | 0 | 0 | 0 |  |  | ITEM_OBRA | 0 | 0
8.1.17 | TÊ SANITÁRIO 100X50MM | 89573 | [ADAPTADO PARA ESGOTO 100X50MM] TÊ, PVC, SERIE R, ÁGUA PLUVIAL, DN 100 X 75 MM, JUNTA ELÁSTICA, FORNECIDO E INSTALADO EM RAMAL DE ENCAMINHAMENTO. AF_06/2022 | UN | 3 |  |  | 0 | 0 | 0 | 0 | 0 |  |  | ITEM_OBRA | 0 | 0
8.1.18 | TÊ SANITÁRIO 100X75MM | 89573 | [ADAPTADO PARA ESGOTO] TÊ, PVC, SERIE R, ÁGUA PLUVIAL, DN 100 X 75 MM, JUNTA ELÁSTICA, FORNECIDO E INSTALADO EM RAMAL DE ENCAMINHAMENTO. AF_06/2022 | UN | 5 |  |  | 0 | 0 | 0 | 0 | 0 |  |  | ITEM_OBRA | 0 | 0
8.1.19 | TÊ SANITÁRIO 150X100MM | 104175 | TÊ, PVC, SERIE R, ÁGUA PLUVIAL, DN 150 X 100 MM, JUNTA ELÁSTICA, FORNECIDO E INSTALADO EM RAMAL DE ENCAMINHAMENTO. AF_06/2022 | UN | 1 |  |  | 0 | 0 | 0 | 0 | 0 |  |  | ITEM_OBRA | 0 | 0
8.1.20 | TÊ SANITÁRIO 50X50MM | 05210/ORSE | Fornecimento de tê 90º de pvc, junta elástica, com bolsas, diam. = 50mm | UN | 3 |  |  | 0 | 0 | 0 | 0 | 0 |  |  | ITEM_OBRA | 0 | 0
8.1.21 | TÊ SANITÁRIO 75X50MM | 01664/ORSE | Tê 90° de inspeção em pvc rígido c/ anéis,serie R, p/esgoto primário, diâm = 75 x 75mm | UN | 3 |  |  | 0 | 0 | 0 | 0 | 0 |  |  | ITEM_OBRA | 0 | 0
8.1.22 | TUBULAÇÃO | 89711 | TUBO PVC, SERIE NORMAL, ESGOTO PREDIAL, DN 40 MM, FORNECIDO E INSTALADO EM RAMAL DE DESCARGA OU RAMAL DE ESGOTO SANITÁRIO. AF_12/2014 | M | 15 |  |  | 0 | 0 | 0 | 0 | 0 |  |  | ITEM_OBRA | 0 | 0
8.1.23 | TUBULAÇÃO | 89712 | TUBO PVC, SERIE NORMAL, ESGOTO PREDIAL, DN 50 MM, FORNECIDO E INSTALADO EM RAMAL DE DESCARGA OU RAMAL DE ESGOTO SANITÁRIO. AF_12/2014 | M | 7 |  |  | 0 | 0 | 0 | 0 | 0 |  |  | ITEM_OBRA | 0 | 0
8.1.24 | TUBULAÇÃO | 89713 | TUBO PVC, SERIE NORMAL, ESGOTO PREDIAL, DN 75 MM, FORNECIDO E INSTALADO EM RAMAL DE DESCARGA OU RAMAL DE ESGOTO SANITÁRIO. AF_12/2014 | M | 13 |  |  | 0 | 0 | 0 | 0 | 0 |  |  | ITEM_OBRA | 0 | 0
8.1.25 | TUBULAÇÃO | 89714 | TUBO PVC, SERIE NORMAL, ESGOTO PREDIAL, DN 100 MM, FORNECIDO E INSTALADO EM RAMAL DE DESCARGA OU RAMAL DE ESGOTO SANITÁRIO. AF_12/2014 | M | 12 |  |  | 0 | 0 | 0 | 0 | 0 |  |  | ITEM_OBRA | 0 | 0
8.1.26 | TUBULAÇÃO | 89849 | TUBO PVC, SERIE NORMAL, ESGOTO PREDIAL, DN 150 MM, FORNECIDO E INSTALADO EM SUBCOLETOR AÉREO DE ESGOTO SANITÁRIO. AF_12/2014 | M | 50 |  |  | 0 | 0 | 0 | 0 | 0 |  |  | ITEM_OBRA | 0 | 0
8.1.27 | RALOS E CAIXA SIFONADAS | 104328 | CAIXA SIFONADA, COM GRELHA QUADRADA, PVC, DN 150 X 150 X 50 MM, JUNTA SOLDÁVEL, FORNECIDA E INSTALADA EM RAMAL DE DESCARGA OU EM RAMAL DE ESGOTO SANITÁRIO. AF_08/2022 | UN | 2 |  |  | 0 | 0 | 0 | 0 | 0 |  |  | ITEM_OBRA | 0 | 0
8.1.28 | RALOS E CAIXA SIFONADAS | 89708 | CAIXA SIFONADA, PVC, DN 150 X 185 X 75 MM, JUNTA ELÁSTICA, FORNECIDA E INSTALADA EM RAMAL DE DESCARGA OU EM RAMAL DE ESGOTO SANITÁRIO. AF_08/2022 | UN | 3 |  |  | 0 | 0 | 0 | 0 | 0 |  |  | ITEM_OBRA | 0 | 0
8.1.29 | VÁLVULA | 86879 | VÁLVULA EM PLÁSTICO 1" PARA PIA, TANQUE OU LAVATÓRIO, COM OU SEM LADRÃO - FORNECIMENTO E INSTALAÇÃO. AF_02/2026 | UN | 10 |  |  | 0 | 0 | 0 | 0 | 0 |  |  | ITEM_OBRA | 0 | 0
8.1.30 | TERMINAL DE VENTILAÇÃO | 104348 | TERMINAL DE VENTILAÇÃO, PVC, SÉRIE NORMAL, ESGOTO PREDIAL, DN 50 MM, JUNTA SOLDÁVEL, FORNECIDO E INSTALADO EM PRUMADA DE ESGOTO SANITÁRIO OU VENTILAÇÃO. AF_08/2022 | UN | 7 |  |  | 0 | 0 | 0 | 0 | 0 |  |  | ITEM_OBRA | 0 | 0
8.1.31 | ABERTURA DE VALA PARA LIGAÇÃO ATÉ REDE EXISTENTE | 90084 | ESCAVAÇÃO MECANIZADA DE VALA COM PROF. MAIOR QUE 1,5 M ATÉ 3,0 M (MÉDIA MONTANTE E JUSANTE/UMA COMPOSIÇÃO POR TRECHO), ESCAVADEIRA (0,8 M3), LARGURA ATÉ 1,5 M, EM SOLO DE 1A CATEGORIA, EM LOCAIS COM ALTO NÍVEL DE INTERFERÊNCIA. AF_02/2021 | M3 | 60 |  |  | 0 | 0 | 0 | 0 | 0 |  |  | ITEM_OBRA | 0 | 0
8.1.32 | ABERTURA DE VALA PARA LIGAÇÃO ATÉ REDE EXISTENTE | 93368 | REATERRO MECANIZADO DE VALA COM ESCAVADEIRA HIDRÁULICA (CAPACIDADE DA CAÇAMBA: 0,8 M³/POTÊNCIA: 111 HP), LARGURA ATÉ 1,5 M, PROFUNDIDADE DE 1,5 A 3,0 M, COM SOLO (SEM SUBSTITUIÇÃO) DE 1ª CATEGORIA, COM COMPACTADOR DE SOLOS DE PERCUSSÃO. AF_08/2023 | M3 | 78 |  |  | 0 | 0 | 0 | 0 | 0 |  |  | ITEM_OBRA | 0 | 0
[16 empty] | 0 | 0
8.2 | ALIMENTAÇÃO - HIDRÁULICA | [13 empty] | SUBETAPA | 0 | 0
8.2.1 | RESERVATÓRIOS ÁGUA FRIA 5.000 L | 102617 | CAIXA D´ÁGUA EM POLIÉSTER REFORÇADO COM FIBRA DE VIDRO, 5000 LITROS - FORNECIMENTO E INSTALAÇÃO. AF_06/2021 | UN | 1 |  |  | 0 | 0 | 0 | 0 | 0 |  |  | ITEM_OBRA | 0 | 0
8.2.2 | TORNEIRA DE BOIA 3/4" | 94796 | TORNEIRA DE BOIA PARA CAIXA D'ÁGUA, ROSCÁVEL, 3/4" - FORNECIMENTO E INSTALAÇÃO. AF_08/2021 | UN | 1 |  |  | 0 | 0 | 0 | 0 | 0 |  |  | ITEM_OBRA | 0 | 0
[16 empty] | 0 | 0
8.3 | ÁGUA FRIA | [13 empty] | SUBETAPA | 0 | 0
8.3.1 | FLANGE CX D'ÁGUA | 94783 | ADAPTADOR COM FLANGE E ANEL DE VEDAÇÃO, PVC, SOLDÁVEL, DN 20 MM X 1/2", INSTALADO EM RESERVAÇÃO PREDIAL DE ÁGUA - FORNECIMENTO E INSTALAÇÃO. AF_04/2024 | UN | 4 |  |  | 0 | 0 | 0 | 0 | 0 |  |  | ITEM_OBRA | 0 | 0
8.3.2 | TUBULAÇÃO 25MM | 89356 | TUBO, PVC, SOLDÁVEL, DE 25MM, INSTALADO EM RAMAL OU SUB-RAMAL DE ÁGUA - FORNECIMENTO E INSTALAÇÃO. AF_06/2022 | M | 42 |  |  | 0 | 0 | 0 | 0 | 0 |  |  | ITEM_OBRA | 0 | 0
8.3.3 | TUBULAÇÃO 32MM | 89357 | TUBO, PVC, SOLDÁVEL, DE 32MM, INSTALADO EM RAMAL OU SUB-RAMAL DE ÁGUA - FORNECIMENTO E INSTALAÇÃO. AF_06/2022 | M | 25 |  |  | 0 | 0 | 0 | 0 | 0 |  |  | ITEM_OBRA | 0 | 0
8.3.4 | ADAPTADOR SOLD. CURTO 32MM | 94704 | ADAPTADOR COM FLANGE E ANEL DE VEDAÇÃO, PVC, SOLDÁVEL, DN 32 MM X 1", INSTALADO EM RESERVAÇÃO PREDIAL DE ÁGUA - FORNECIMENTO E INSTALAÇÃO. AF_04/2024 | UN | 3 |  |  | 0 | 0 | 0 | 0 | 0 |  |  | ITEM_OBRA | 0 | 0
8.3.5 | ADAPTADOR SOLD. 25MM | 94703 | ADAPTADOR COM FLANGE E ANEL DE VEDAÇÃO, PVC, SOLDÁVEL, DN 25 MM X 3/4", INSTALADO EM RESERVAÇÃO PREDIAL DE ÁGUA - FORNECIMENTO E INSTALAÇÃO. AF_04/2024 | UN | 3 |  |  | 0 | 0 | 0 | 0 | 0 |  |  | ITEM_OBRA | 0 | 0
8.3.6 | ADAPTADOR SOLD. CURTO 25MM | 89383 | ADAPTADOR CURTO COM BOLSA E ROSCA PARA REGISTRO, PVC, SOLDÁVEL, DN 25MM X 3/4, INSTALADO EM RAMAL OU SUB-RAMAL DE ÁGUA - FORNECIMENTO E INSTALAÇÃO. AF_06/2022 | UN | 12 |  |  | 0 | 0 | 0 | 0 | 0 |  |  | ITEM_OBRA | 0 | 0
8.3.7 | CURVA 90 25MM | 89364 | CURVA 90 GRAUS, PVC, SOLDÁVEL, DN 25MM, INSTALADO EM RAMAL OU SUB-RAMAL DE ÁGUA - FORNECIMENTO E INSTALAÇÃO. AF_06/2022 | UN | 14 |  |  | 0 | 0 | 0 | 0 | 0 |  |  | ITEM_OBRA | 0 | 0
8.3.8 | CURVA 90 32MM | 89369 | CURVA 90 GRAUS, PVC, SOLDÁVEL, DN 32MM, INSTALADO EM RAMAL OU SUB-RAMAL DE ÁGUA - FORNECIMENTO E INSTALAÇÃO. AF_06/2022 | UN | 1 |  |  | 0 | 0 | 0 | 0 | 0 |  |  | ITEM_OBRA | 0 | 0
8.3.9 | LUVA DE REDUÇÃO 32X25MM | 89532 | LUVA DE REDUÇÃO, PVC, SOLDÁVEL, DN 32MM X 25MM, INSTALADO EM PRUMADA DE ÁGUA - FORNECIMENTO E INSTALAÇÃO. AF_06/2022 | UN | 4 |  |  | 0 | 0 | 0 | 0 | 0 |  |  | ITEM_OBRA | 0 | 0
8.3.10 | REGISTRO C/ CANOPLA - AGUA FRIA (25MM) | 89987 | REGISTRO DE GAVETA BRUTO, LATÃO, ROSCÁVEL, 3/4", COM ACABAMENTO E CANOPLA CROMADOS - FORNECIMENTO E INSTALAÇÃO. AF_08/2021 | UN | 6 |  |  | 0 | 0 | 0 | 0 | 0 |  |  | ITEM_OBRA | 0 | 0
8.3.11 | LUVA SOLDÁVEL 25MM | 89378 | LUVA, PVC, SOLDÁVEL, DN 25MM, INSTALADO EM RAMAL OU SUB-RAMAL DE ÁGUA - FORNECIMENTO E INSTALAÇÃO. AF_06/2022 | UN | 3 |  |  | 0 | 0 | 0 | 0 | 0 |  |  | ITEM_OBRA | 0 | 0
8.3.12 | LUVA SOLDÁVEL 32MM | 89386 | LUVA, PVC, SOLDÁVEL, DN 32MM, INSTALADO EM RAMAL OU SUB-RAMAL DE ÁGUA - FORNECIMENTO E INSTALAÇÃO. AF_06/2022 | UN | 3 |  |  | 0 | 0 | 0 | 0 | 0 |  |  | ITEM_OBRA | 0 | 0
8.3.13 | JOELHO 90 AZUL 25MM X 3/4 | 89366 | JOELHO 90 GRAUS COM BUCHA DE LATÃO, PVC, SOLDÁVEL, DN 25MM, X 3/4 INSTALADO EM RAMAL OU SUB-RAMAL DE ÁGUA - FORNECIMENTO E INSTALAÇÃO. AF_06/2022 | UN | 5 |  |  | 0 | 0 | 0 | 0 | 0 |  |  | ITEM_OBRA | 0 | 0
8.3.14 | JOELHO 90 AZUL 25MM X 1/2 | 90373 | JOELHO 90 GRAUS COM BUCHA DE LATÃO, PVC, SOLDÁVEL, DN 25MM, X 1/2 INSTALADO EM RAMAL OU SUB-RAMAL DE ÁGUA - FORNECIMENTO E INSTALAÇÃO. AF_06/2022 | UN | 18 |  |  | 0 | 0 | 0 | 0 | 0 |  |  | ITEM_OBRA | 0 | 0
8.3.15 | REGISTROS BARRILETE (25MM) | 94489 | REGISTRO DE ESFERA, PVC, SOLDÁVEL, COM VOLANTE, DN 25 MM - FORNECIMENTO E INSTALAÇÃO. AF_08/2021 | UN | 4 |  |  | 0 | 0 | 0 | 0 | 0 |  |  | ITEM_OBRA | 0 | 0
8.3.16 | REGISTROS BARRILETE (32MM) | 94490 | REGISTRO DE ESFERA, PVC, SOLDÁVEL, COM VOLANTE, DN 32 MM - FORNECIMENTO E INSTALAÇÃO. AF_08/2021 | UN | 5 |  |  | 0 | 0 | 0 | 0 | 0 |  |  | ITEM_OBRA | 0 | 0
8.3.17 | CONEXÕES ÁGUA FRIA | 103947 | BUCHA DE REDUÇÃO, CURTA, PVC, SOLDÁVEL, DN 25 X 20 MM, INSTALADO EM RAMAL OU SUB-RAMAL DE ÁGUA - FORNECIMENTO E INSTALAÇÃO. AF_06/2022 | UN | 1 |  |  | 0 | 0 | 0 | 0 | 0 |  |  | ITEM_OBRA | 0 | 0
8.3.18 | CONEXÕES ÁGUA FRIA | 103948 | BUCHA DE REDUÇÃO, CURTA, PVC, SOLDÁVEL, DN 32 X 25 MM, INSTALADO EM RAMAL OU SUB-RAMAL DE ÁGUA - FORNECIMENTO E INSTALAÇÃO. AF_06/2022 | UN | 2 |  |  | 0 | 0 | 0 | 0 | 0 |  |  | ITEM_OBRA | 0 | 0
8.3.19 | CONEXÕES ÁGUA FRIA | 89445 | TÊ DE REDUÇÃO, PVC, SOLDÁVEL, DN 32MM X 25MM, INSTALADO EM RAMAL DE DISTRIBUIÇÃO DE ÁGUA - FORNECIMENTO E INSTALAÇÃO. AF_06/2022 | UN | 2 |  |  | 0 | 0 | 0 | 0 | 0 |  |  | ITEM_OBRA | 0 | 0
8.3.20 | CONEXÕES ÁGUA FRIA | 89362 | JOELHO 90 GRAUS, PVC, SOLDÁVEL, DN 25MM, INSTALADO EM RAMAL OU SUB-RAMAL DE ÁGUA - FORNECIMENTO E INSTALAÇÃO. AF_06/2022 | UN | 4 |  |  | 0 | 0 | 0 | 0 | 0 |  |  | ITEM_OBRA | 0 | 0
8.3.21 | CONEXÕES ÁGUA FRIA | 89367 | JOELHO 90 GRAUS, PVC, SOLDÁVEL, DN 32MM, INSTALADO EM RAMAL OU SUB-RAMAL DE ÁGUA - FORNECIMENTO E INSTALAÇÃO. AF_06/2022 | UN | 2 |  |  | 0 | 0 | 0 | 0 | 0 |  |  | ITEM_OBRA | 0 | 0
8.3.22 | CONEXÕES ÁGUA FRIA | 89395 | TE, PVC, SOLDÁVEL, DN 25MM, INSTALADO EM RAMAL OU SUB-RAMAL DE ÁGUA - FORNECIMENTO E INSTALAÇÃO. AF_06/2022 | UN | 1 |  |  | 0 | 0 | 0 | 0 | 0 |  |  | ITEM_OBRA | 0 | 0
8.3.23 | CONEXÕES ÁGUA FRIA | 89398 | TE, PVC, SOLDÁVEL, DN 32MM, INSTALADO EM RAMAL OU SUB-RAMAL DE ÁGUA - FORNECIMENTO E INSTALAÇÃO. AF_06/2022 | UN | 3 |  |  | 0 | 0 | 0 | 0 | 0 |  |  | ITEM_OBRA | 0 | 0
8.3.24 | REGISTRO DE ESFERA 3/4 | 94489 | REGISTRO DE ESFERA, PVC, SOLDÁVEL, COM VOLANTE, DN 25 MM - FORNECIMENTO E INSTALAÇÃO. AF_08/2021 | UN | 4 |  |  | 0 | 0 | 0 | 0 | 0 |  |  | ITEM_OBRA | 0 | 0
8.3.25 | REGISTRO DE ESFERA 32MM | 94490 | REGISTRO DE ESFERA, PVC, SOLDÁVEL, COM VOLANTE, DN 32 MM - FORNECIMENTO E INSTALAÇÃO. AF_08/2021 | UN | 4 |  |  | 0 | 0 | 0 | 0 | 0 |  |  | ITEM_OBRA | 0 | 0
8.3.26 | ENGATES FLEXÍVEIS | 86884 | ENGATE FLEXÍVEL EM PLÁSTICO BRANCO, 1/2" X 30CM - FORNECIMENTO E INSTALAÇÃO. AF_02/2026 | UN | 16 |  |  | 0 | 0 | 0 | 0 | 0 |  |  | ITEM_OBRA | 0 | 0
8.3.27 | TORNEIRAS DE JARDIM | 86913 | TORNEIRA CROMADA 1/2" OU 3/4" PARA TANQUE, PADRÃO POPULAR - FORNECIMENTO E INSTALAÇÃO. AF_02/2026 | UN | 2 |  |  | 0 | 0 | 0 | 0 | 0 |  |  | ITEM_OBRA | 0 | 0
[16 empty] | 0 | 0
9 | SISTEMA PLUVIAL | [7 empty] | 0 | 0 | 0 | 0 | 0 |  | ETAPA_PRINCIPAL | 0 | 0
9.1 | PLUVIAL | [13 empty] | SUBETAPA | 0 | 0
9.1.1 | CALHAS 20 CM | 94228 | CALHA EM CHAPA DE AÇO GALVANIZADO NÚMERO 24, DESENVOLVIMENTO DE 50 CM, INCLUSO TRANSPORTE VERTICAL. AF_06/2026 | M | 23.05 |  |  | 0 | 0 | 0 | 0 | 0 |  |  | ITEM_OBRA | 0 | 0
9.1.2 | CONDUTORES 75 MM PLUVIAL | 89576 | TUBO PVC, SÉRIE R, ÁGUA PLUVIAL, DN 75 MM, FORNECIDO E INSTALADO EM CONDUTORES VERTICAIS DE ÁGUAS PLUVIAIS. AF_06/2022 | M | 6.8 |  |  | 0 | 0 | 0 | 0 | 0 |  |  | ITEM_OBRA | 0 | 0
9.1.3 | CONEXÕES PLUVIAL | 89522 | JOELHO 90 GRAUS, PVC, SERIE R, ÁGUA PLUVIAL, DN 75 MM, JUNTA ELÁSTICA, FORNECIDO E INSTALADO EM RAMAL DE ENCAMINHAMENTO. AF_06/2022 | UN | 4 |  |  | 0 | 0 | 0 | 0 | 0 |  |  | ITEM_OBRA | 0 | 0
9.1.4 | PINTURA CONDUTORES | 102220 | PINTURA TINTA DE ACABAMENTO (PIGMENTADA) ESMALTE SINTÉTICO BRILHANTE EM MADEIRA, 2 DEMÃOS. AF_01/2021 | M2 | 1.6 |  |  | 0 | 0 | 0 | 0 | 0
[16 empty] | 0 | 0
10 | INSTALAÇÕES ELÉTRICAS - BAIXA TENSÃO | [7 empty] | 0 | 0 | 0 | 0 | 0 |  | ETAPA_PRINCIPAL | 0 | 0
10.1 | CABO ALIMENTAÇÃO - DERIVA DO TRANSFORMADOR DO BLOCO G | 92986 | CABO DE COBRE FLEXÍVEL ISOLADO, 35 MM², ANTI-CHAMA 0,6/1,0 KV, PARA REDE ENTERRADA DE DISTRIBUIÇÃO DE ENERGIA ELÉTRICA - FORNECIMENTO E INSTALAÇÃO. AF_12/2021 | M | 140 |  |  | 0 | 0 | 0 | 0 | 0 |  |  | SUBETAPA | 0 | 0
10.2 | ELETRODUTO ALIMENTAÇÃO - DERIVA DO TRANSFORMADOR DO BLOCO G | 97670 | ELETRODUTO FLEXÍVEL CORRUGADO, PEAD, DN 100 (4"), PARA REDE ENTERRADA DE DISTRIBUIÇÃO DE ENERGIA ELÉTRICA - FORNECIMENTO E INSTALAÇÃO. AF_12/2021 | M | 35 |  |  | 0 | 0 | 0 | 0 | 0 |  |  | SUBETAPA | 0 | 0
10.3 | DISJUNTOR ALIMENTAÇÃO - NA MURETA DO TRANSFORMADOR BLOCO G | 101895 | DISJUNTOR TERMOMAGNÉTICO TRIPOLAR, CORRENTE NOMINAL DE 125A - FORNECIMENTO E INSTALAÇÃO. AF_07/2025 | UN | 1 |  |  | 0 | 0 | 0 | 0 | 0 |  |  | SUBETAPA | 0 | 0
10.4 | CAIXA DE INSPEÇÃO 1 PRÓX. AO TRANSFORMADOR 1 PRÓX. À EDIFICAÇÃO | 97891 | CAIXA ENTERRADA ELÉTRICA RETANGULAR, EM ALVENARIA COM BLOCOS DE CONCRETO, FUNDO COM BRITA, DIMENSÕES INTERNAS: 0,4X0,4X0,4 M. AF_12/2020 | UN | 2 |  |  | 0 | 0 | 0 | 0 | 0 |  |  | SUBETAPA | 0 | 0
10.5 | CABOS | 91926 | CABO DE COBRE FLEXÍVEL ISOLADO, 2,5 MM², ANTI-CHAMA 450/750 V, PARA CIRCUITOS TERMINAIS - FORNECIMENTO E INSTALAÇÃO. AF_03/2023 | M | 2697.08 |  |  | 0 | 0 | 0 | 0 | 0 |  |  | SUBETAPA | 0 | 0
10.6 | CABOS | 91934 | CABO DE COBRE FLEXÍVEL ISOLADO, 16 MM², ANTI-CHAMA 450/750 V, PARA CIRCUITOS TERMINAIS - FORNECIMENTO E INSTALAÇÃO. AF_03/2023 | M | 28.24 |  |  | 0 | 0 | 0 | 0 | 0 |  |  | SUBETAPA | 0 | 0
10.7 | CABOS | 92986 | CABO DE COBRE FLEXÍVEL ISOLADO, 35 MM², ANTI-CHAMA 0,6/1,0 KV, PARA REDE ENTERRADA DE DISTRIBUIÇÃO DE ENERGIA ELÉTRICA - FORNECIMENTO E INSTALAÇÃO. AF_12/2021 | M | 141.76 |  |  | 0 | 0 | 0 | 0 | 0 |  |  | SUBETAPA | 0 | 0
10.8 | CAIXA EMBUTIR LUMINÁRIAS | 91936 | CAIXA OCTOGONAL 4" X 4", PVC, INSTALADA EM LAJE - FORNECIMENTO E INSTALAÇÃO. AF_03/2023 | UN | 74 |  |  | 0 | 0 | 0 | 0 | 0 |  |  | SUBETAPA | 0 | 0
10.9 | CONDULETE SOBREPOR | 95778 | CONDULETE DE ALUMÍNIO, TIPO C, PARA ELETRODUTO DE AÇO GALVANIZADO DN 20 MM (3/4''), APARENTE - FORNECIMENTO E INSTALAÇÃO. AF_01/2026 | UN | 123 |  |  | 0 | 0 | 0 | 0 | 0 |  |  | SUBETAPA | 0 | 0
10.10 | LUVA ELETRODUTO 1" | 91885 | LUVA PARA ELETRODUTO, PVC, ROSCÁVEL, DN 32 MM (1"), PARA CIRCUITOS TERMINAIS, INSTALADA EM PAREDE - FORNECIMENTO E INSTALAÇÃO. AF_03/2023 | UN | 4 |  |  | 0 | 0 | 0 | 0 | 0 |  |  | SUBETAPA | 0 | 0
10.11 | LUVA ELETRODUTO 1 1/4" | 91886 | LUVA PARA ELETRODUTO, PVC, ROSCÁVEL, DN 40 MM (1 1/4"), PARA CIRCUITOS TERMINAIS, INSTALADA EM PAREDE - FORNECIMENTO E INSTALAÇÃO. AF_03/2023 | UN | 1 |  |  | 0 | 0 | 0 | 0 | 0 |  |  | SUBETAPA | 0 | 0
10.12 | LUVA ELETRODUTO 3/4" | 91884 | LUVA PARA ELETRODUTO, PVC, ROSCÁVEL, DN 25 MM (3/4"), PARA CIRCUITOS TERMINAIS, INSTALADA EM PAREDE - FORNECIMENTO E INSTALAÇÃO. AF_03/2023 | UN | 13 |  |  | 0 | 0 | 0 | 0 | 0 |  |  | SUBETAPA | 0 | 0
10.13 | TOMADAS 10A PARA CONDULETES (MÉDIA/ALTA/BAIXA) | 92004 | TOMADA MÉDIA DE EMBUTIR (2 MÓDULOS), 2P+T 10 A, INCLUINDO SUPORTE E PLACA - FORNECIMENTO E INSTALAÇÃO. AF_03/2023 | UN | 55 |  |  | 0 | 0 | 0 | 0 | 0 |  |  | SUBETAPA | 0 | 0
10.14 | INTERRUPTOR PARALELO PARA CONDULETES | 91955 | INTERRUPTOR PARALELO (1 MÓDULO), 10A/250V, INCLUINDO SUPORTE E PLACA - FORNECIMENTO E INSTALAÇÃO. AF_03/2023 | UN | 4 |  |  | 0 | 0 | 0 | 0 | 0 |  |  | SUBETAPA | 0 | 0
10.15 | INTERRUPTOR SIMPLES PARA CONDULETES | 91953 | INTERRUPTOR SIMPLES (1 MÓDULO), 10A/250V, INCLUINDO SUPORTE E PLACA - FORNECIMENTO E INSTALAÇÃO. AF_03/2023 | UN | 24 |  |  | 0 | 0 | 0 | 0 | 0 |  |  | SUBETAPA | 0 | 0
10.16 | INTERRUPTOR SIMPLES PARA CONDULETES | 92027 | INTERRUPTOR SIMPLES (2 MÓDULOS) COM 1 TOMADA DE EMBUTIR 2P+T 10 A, INCLUINDO SUPORTE E PLACA - FORNECIMENTO E INSTALAÇÃO. AF_03/2023 | UN | 1 |  |  | 0 | 0 | 0 | 0 | 0 |  |  | SUBETAPA | 0 | 0
10.17 | TOMADA 10A PARA CONDULETES | 91996 | TOMADA MÉDIA DE EMBUTIR (1 MÓDULO), 2P+T 10 A, INCLUINDO SUPORTE E PLACA - FORNECIMENTO E INSTALAÇÃO. AF_03/2023 | UN | 27 |  |  | 0 | 0 | 0 | 0 | 0 |  |  | SUBETAPA | 0 | 0
10.18 | TOMADA 20A PARA CONDULETES | 91997 | TOMADA MÉDIA DE EMBUTIR (1 MÓDULO), 2P+T 20 A, INCLUINDO SUPORTE E PLACA - FORNECIMENTO E INSTALAÇÃO. AF_03/2023 | UN | 12 |  |  | 0 | 0 | 0 | 0 | 0 |  |  | SUBETAPA | 0 | 0
10.19 | CALHA COM 2 LAMPADAS LED 120CM | COMP. 09 | LUMINÁRIA TIPO CALHA, DE SOBREPOR, COM 2 LÂMPADAS TUBULARES LED DE 18 W, SEM REATOR - FORNECIMENTO E INSTALAÇÃO | UN | 74 |  |  | 0 | 0 | 0 | 0 | 0 |  |  | SUBETAPA | 0 | 0
10.20 | REFLETOR LED 50W | COMP. 10 | REFLETOR LED 50 W, BIVOLT, LUZ BRANCA - FORNECIMENTO E INSTALAÇÃO | UN | 8 |  |  | 0 | 0 | 0 | 0 | 0 |  |  | SUBETAPA | 0 | 0
10.21 | SENSOR DE PRESENÇA P/ REFLETORES | 97598 | SENSOR DE PRESENÇA SEM FOTOCÉLULA, FIXAÇÃO EM TETO - FORNECIMENTO E INSTALAÇÃO. AF_09/2024 | UN | 8 |  |  | 0 | 0 | 0 | 0 | 0 |  |  | SUBETAPA | 0 | 0
10.22 | DISJUNTOR GERAL | 101896 | DISJUNTOR TERMOMAGNETICO TRIPOLAR 100 A, PADRÃO DIN (EUROPEU - LINHA BRANCA), 65KA | UN | 1 |  |  | 0 | 0 | 0 | 0 | 0 |  |  | SUBETAPA | 0 | 0
10.23 | DISJUNTOR 10A MONO | 93653 | DISJUNTOR MONOPOLAR TIPO DIN, CORRENTE NOMINAL DE 10A - FORNECIMENTO E INSTALAÇÃO. AF_07/2025 | UN | 15 |  |  | 0 | 0 | 0 | 0 | 0 |  |  | SUBETAPA | 0 | 0
10.24 | DISJUNTOR 16A MONO | 93654 | DISJUNTOR MONOPOLAR TIPO DIN, CORRENTE NOMINAL DE 16A - FORNECIMENTO E INSTALAÇÃO. AF_07/2025 | UN | 2 |  |  | 0 | 0 | 0 | 0 | 0 |  |  | SUBETAPA | 0 | 0
10.25 | DISJUNTOR 10A BIPOLAR | 93660 | DISJUNTOR BIPOLAR TIPO DIN, CORRENTE NOMINAL DE 10A - FORNECIMENTO E INSTALAÇÃO. AF_07/2025 | UN | 10 |  |  | 0 | 0 | 0 | 0 | 0 |  |  | SUBETAPA | 0 | 0
10.26 | DISJUNTOR 16A BIPOLAR | 93661 | DISJUNTOR BIPOLAR TIPO DIN, CORRENTE NOMINAL DE 16A - FORNECIMENTO E INSTALAÇÃO. AF_07/2025 | UN | 3 |  |  | 0 | 0 | 0 | 0 | 0 |  |  | SUBETAPA | 0 | 0
10.27 | DISJUTOR DPS 175 V | 106027 | DISPOSITIVO DPS 20KA-175V OU 275V - FORNECIMENTO E INSTALAÇÃO. AF_07/2025 | UN | 4 |  |  | 0 | 0 | 0 | 0 | 0 |  |  | SUBETAPA | 0 | 0
10.28 | ELETRODUTO FLEXÍVEL 4" (ALIMENTAÇÃO) | 97670 | ELETRODUTO FLEXÍVEL CORRUGADO, PEAD, DN 100 (4"), PARA REDE ENTERRADA DE DISTRIBUIÇÃO DE ENERGIA ELÉTRICA - FORNECIMENTO E INSTALAÇÃO. AF_12/2021 | M | 36.76 |  |  | 0 | 0 | 0 | 0 | 0 |  |  | SUBETAPA | 0 | 0
10.29 | ELETRODUTO RÍGIDO PVC APARENTE 1" | 91872 | ELETRODUTO RÍGIDO ROSCÁVEL, PVC, DN 32 MM (1"), PARA CIRCUITOS TERMINAIS, INSTALADO EM PAREDE - FORNECIMENTO E INSTALAÇÃO. AF_03/2023 | M | 32.78 |  |  | 0 | 0 | 0 | 0 | 0 |  |  | SUBETAPA | 0 | 0
10.30 | ELETRODUTO RÍGIDO PVC APARENTE 1 1/4" | 91873 | ELETRODUTO RÍGIDO ROSCÁVEL, PVC, DN 40 MM (1 1/4"), PARA CIRCUITOS TERMINAIS, INSTALADO EM PAREDE - FORNECIMENTO E INSTALAÇÃO. AF_03/2023 | M | 7.14 |  |  | 0 | 0 | 0 | 0 | 0 |  |  | SUBETAPA | 0 | 0
10.31 | ELETRODUTO RÍGIDO PVC APARENTE 3/4" | 91871 | ELETRODUTO RÍGIDO ROSCÁVEL, PVC, DN 25 MM (3/4"), PARA CIRCUITOS TERMINAIS, INSTALADO EM PAREDE - FORNECIMENTO E INSTALAÇÃO. AF_03/2023 | M | 459.3 |  |  | 0 | 0 | 0 | 0 | 0 |  |  | SUBETAPA | 0 | 0
10.32 | CURVA 90º LONGA (1") PARA ELETRODUTO RÍGIDO APARENTE | 91917 | CURVA 90 GRAUS PARA ELETRODUTO, PVC, ROSCÁVEL, DN 32 MM (1"), PARA CIRCUITOS TERMINAIS, INSTALADA EM PAREDE - FORNECIMENTO E INSTALAÇÃO. AF_03/2023 | UN | 2 |  |  | 0 | 0 | 0 | 0 | 0 |  |  | SUBETAPA | 0 | 0
10.33 | CURVA 90º LONGA (1 1/4") PARA ELETRODUTO RÍGIDO APARENTE | 91920 | CURVA 90 GRAUS PARA ELETRODUTO, PVC, ROSCÁVEL, DN 40 MM (1 1/4"), PARA CIRCUITOS TERMINAIS, INSTALADA EM PAREDE - FORNECIMENTO E INSTALAÇÃO. AF_03/2023 | UN | 8 |  |  | 0 | 0 | 0 | 0 | 0 |  |  | SUBETAPA | 0 | 0
10.34 | CURVA 90º LONGA (3/4") PARA ELETRODUTO RÍGIDO APARENTE | 91890 | CURVA 90 GRAUS PARA ELETRODUTO, PVC, ROSCÁVEL, DN 25 MM (3/4"), PARA CIRCUITOS TERMINAIS, INSTALADA EM FORRO - FORNECIMENTO E INSTALAÇÃO. AF_03/2023 | UN | 95 |  |  | 0 | 0 | 0 | 0 | 0 |  |  | SUBETAPA | 0 | 0
10.35 | QUADRO DE DISTRIBUIÇÃO QD1 | 12232/ORSE (ADAPT) | (ADAPTADO PARA SOBREPOR) QUADRO DE DISTRIBUIÇÃO DE EMBUTIR, EM CHAPA DE AÇO, PARA ATÉ 56 DISJUNTORES, COM BARRAMENTO, PADRÃO DIN, EXCLUSIVE DISJUNTORES | UN | 1 |  |  | 0 | 0 | 0 | 0 | 0 |  |  | SUBETAPA | 0 | 0
10.36 | ATERRAMENTO ELETRICO | 96986 | HASTE DE ATERRAMENTO, DIÂMETRO 3/4", COM 3 METROS - FORNECIMENTO E INSTALAÇÃO. AF_08/2023 | UN | 2 |  |  | 0 | 0 | 0 | 0 | 0 |  |  | SUBETAPA | 0 | 0
10.37 | ATERRAMENTO ELETRICO | 98111 | CAIXA DE INSPEÇÃO PARA ATERRAMENTO, CIRCULAR, EM POLIETILENO, DIÂMETRO INTERNO = 0,3 M. AF_12/2020 | UN | 2 |  |  | 0 | 0 | 0 | 0 | 0 |  |  | SUBETAPA | 0 | 0
[16 empty] | 0 | 0
11 | INSTALAÇÕES REDE LÓGICA | [7 empty] | 0 | 0 | 0 | 0 | 0 |  | ETAPA_PRINCIPAL | 0 | 0
11.1 | CAIXA EXTERNA | 97881 | CAIXA ENTERRADA ELÉTRICA RETANGULAR, EM CONCRETO PRÉ-MOLDADO, FUNDO COM BRITA, DIMENSÕES INTERNAS: 0,3X0,3X0,3 M. AF_12/2020 | UN | 2 |  |  | 0 | 0 | 0 | 0 | 0 |  |  | SUBETAPA | 0 | 0
11.2 | FIBRA ÓTICA MONOMODO SM 9/125 - ALIMENTAÇÃO | 08690 ORSE | CABO DE FIBRA ÓTICA DE 6 VIAS | M | 243 |  |  | 0 | 0 | 0 | 0 | 0 |  |  | SUBETAPA | 0 | 0
11.3 | ELETRODUTO PEAD ALIMENTAÇÃO | 97669 | ELETRODUTO FLEXÍVEL CORRUGADO, PEAD, DN 90 (3"), PARA REDE ENTERRADA DE DISTRIBUIÇÃO DE ENERGIA ELÉTRICA - FORNECIMENTO E INSTALAÇÃO. AF_12/2021 | M | 1.5 |  |  | 0 | 0 | 0 | 0 | 0 |  |  | SUBETAPA | 0 | 0
11.4 | VALAS | 90091 | ESCAVAÇÃO MECANIZADA DE VALA COM PROF. ATÉ 1,5 M (MÉDIA MONTANTE E JUSANTE/UMA COMPOSIÇÃO POR TRECHO), ESCAVADEIRA (0,8 M3), LARG. DE 1,5 M A 2,5 M, EM SOLO DE 1A CATEGORIA, LOCAIS COM BAIXO NÍVEL DE INTERFERÊNCIA. AF_09/2024 | M3 | 1 |  |  | 0 | 0 | 0 | 0 | 0 |  |  | SUBETAPA | 0 | 0
11.5 | VALAS | 104732 | REATERRO MECANIZADO DE VALA COM ESCAVADEIRA HIDRÁULICA (CAPACIDADE DA CAÇAMBA: 0,8 M³/POTÊNCIA: 111 HP), LARGURA DE 1,5 A 2,5 M, PROFUNDIDADE DE 3,0 A 6,0 M, COM SOLO (SEM SUBSTITUIÇÃO) DE 1ª CATEGORIA, COM PLACA VIBRATÓRIA. AF_08/2023 | M3 | 0.8 |  |  | 0 | 0 | 0 | 0 | 0 |  |  | SUBETAPA | 0 | 0
11.6 | FIBRA ÓTICA MONOMODO SM 9/125 - DISTRIBUIÇÃO INTERNA | 08690 ORSE | CABO DE FIBRA ÓTICA DE 6 VIAS | M | 12 |  |  | 0 | 0 | 0 | 0 | 0 |  |  | SUBETAPA | 0 | 0
11.7 | ELETRODUTO PVC APARENTE + ACESSÓRIOS | 91871 | ELETRODUTO RÍGIDO ROSCÁVEL, PVC, DN 25 MM (3/4"), PARA CIRCUITOS TERMINAIS, INSTALADO EM PAREDE - FORNECIMENTO E INSTALAÇÃO. AF_03/2023 | M | 30 |  |  | 0 | 0 | 0 | 0 | 0 |  |  | SUBETAPA | 0 | 0
11.8 | CONDULETE PVC | 95811 | CONDULETE DE PVC, TIPO LB, PARA ELETRODUTO DE PVC SOLDÁVEL DN 25 MM (3/4''), APARENTE - FORNECIMENTO E INSTALAÇÃO. AF_01/2026 | UN | 20 |  |  | 0 | 0 | 0 | 0 | 0 |  |  | SUBETAPA | 0 | 0
11.9 | TOMADA E PLACA RJ 45 FÊMEA | 38082 ADAPT | TOMADA RJ11, 2 FIOS, CONJUNTO MONTADO PARA EMBUTIR 4" X 2" (PLACA + SUPORTE + MODULO) | UN | 35 |  |  | 0 | 0 | 0 | 0 | 0 |  |  | SUBETAPA | 0 | 0
11.10 | CABO CAT 6 | 98299 | CABO ELETRÔNICO CATEGORIA 6A, INSTALADO EM EDIFICAÇÃO INSTITUCIONAL - FORNECIMENTO E INSTALAÇÃO. AF_08/2025 | M | 747 |  |  | 0 | 0 | 0 | 0 | 0 |  |  | SUBETAPA | 0 | 0
11.11 | ELETROCALHA | 00749 ORSE | (ADAPTADO PARA 50X50X3000MM) FORNECIMENTO E INSTALAÇÃO DE ELETROCALHA METÁLICA 75 X 50 X 3000 MM (REF. VL 3.01 GE 75/50 VALEMAM OU SIMILAR) | UN | 57 |  |  | 0 | 0 | 0 | 0 | 0 |  |  | SUBETAPA | 0 | 0
11.12 | TAMPA DA ELETROCALHA | 12579 ORSE | (ADAPTADO PARA 50X3000MM) TAMPA DE ENCAIXE 75X3000MM, ZINCADA, PARA ELETROCALHA METÁLICA (REF.:MOPA OU SIMILAR) | UN | 57 |  |  | 0 | 0 | 0 | 0 | 0 |  |  | SUBETAPA | 0 | 0
11.13 | SUPORTE FIXAÇÃO (CADA 1,5M) | 07881 ORSE | SUPORTE VERTICAL 50 X 50MM PARA FIXAÇÃO DE ELETROCALHA METÁLICA (REF. MOPA OU SIMILAR) | UN | 38 |  |  | 0 | 0 | 0 | 0 | 0 |  |  | SUBETAPA | 0 | 0
11.14 | CONEXÕES GERAIS (TÊ/CURVAS/ETC) | 08686 ORSE | TÊ HORIZONTAL 50 X 50 MM PARA ELETROCALHA METÁLICA (REF. MOPA OU SIMILAR) | UN | 10 |  |  | 0 | 0 | 0 | 0 | 0 |  |  | SUBETAPA | 0 | 0
11.15 | CONEXÕES GERAIS (TÊ/CURVAS/ETC) - DESVIOS DE VIGAS | 08686 ORSE | TÊ HORIZONTAL 50 X 50 MM PARA ELETROCALHA METÁLICA (REF. MOPA OU SIMILAR) | UN | 20 |  |  | 0 | 0 | 0 | 0 | 0
11.16 | EMENDAS (CADA 3M) | 09524 ORSE | TALA PLANA PERFURADA 50MM PARA ELETROCALHA METÁLICA (REF.: MOPA OU SIMILAR) - REV 01 | UN | 19 |  |  | 0 | 0 | 0 | 0 | 0 |  |  | SUBETAPA | 0 | 0
11.17 | PATCH CORD | COMP. 21 | PATCH CORD CAT 6, U/UTP, 4 PARES, 24 AWG, 100% COBRE, RJ45 MACHO/MACHO, CONFORME ABNT NBR 14565 E ANSI/TIA-568.2-D. | UN | 35 |  |  | 0 | 0 | 0 | 0 | 0 |  |  | SUBETAPA | 0 | 0
11.18 | ORGANIZADOR DE CABOS PARA RACK | COMP. 22 | GUIA DE CABOS HORIZONTAL 1U PARA RACK PADRÃO 19 | UN | 2 |  |  | 0 | 0 | 0 | 0 | 0 |  |  | SUBETAPA | 0 | 0
11.19 | PATCH PANEL | 98302 | PATCH PANEL 24 PORTAS, CATEGORIA 6 - FORNECIMENTO E INSTALAÇÃO. AF_08/2025 | UN | 2 |  |  | 0 | 0 | 0 | 0 | 0 |  |  | SUBETAPA | 0 | 0
11.20 | SWITCH 48 portas | COMP. 15 | SWITCH GERENCIÁVEL DE 48 PORTAS 10/100/1000 MBPS COM INSTALAÇÃO | UN | 1 |  |  | 0 | 0 | 0 | 0 | 0 |  |  | SUBETAPA | 0 | 0
11.21 | RACK DE PISO | 08682 ORSE | FORNECIMENTO E INSTALAÇÃO DE RACK DE PISO 19" X 16U X 570MM (GABINETE) | UN | 1 |  |  | 0 | 0 | 0 | 0 | 0 |  |  | SUBETAPA | 0 | 0
11.22 | MINI GIBIC | COMP. 11 | MINI GIBIC TRANSCEIVER SM DUPLEX MONOMODO TX/RX 1310NM COM INSTALAÇÃO | UN | 2 |  |  | 0 | 0 | 0 | 0 | 0 |  |  | SUBETAPA | 0 | 0
11.23 | CORDÃO ÓPTICO 2,5 M | COMP. 12 | CORDÃO ÓPTICO DUPLEX LC/LC UCP SM MONOMODO 9/125 2,5MT COM INSTALAÇÃO | UN | 4 |  |  | 0 | 0 | 0 | 0 | 0 |  |  | SUBETAPA | 0 | 0
11.24 | MINI DIO | COMP. 13 | MINI DIO 12 PORTAS 12FO COM INSTALAÇÃO | UN | 2 |  |  | 0 | 0 | 0 | 0 | 0 |  |  | SUBETAPA | 0 | 0
11.25 | PIG TAIL | COMP. 14 | PIG TAIL 1,5MT LC SIMPLEX SM 9/125 COM INSTALAÇÃO | UN | 4 |  |  | 0 | 0 | 0 | 0 | 0 |  |  | SUBETAPA | 0 | 0
11.26 | NOBREAK | 10691/ORSE | NO BREAK 1.200VA - BIVOLT COM AUTONOMIA PARA SUPRIMENTO DE 30 MINUTOS, DA MICROSOL OU SIMILAR | UN | 1 |  |  | 0 | 0 | 0 | 0 | 0 |  |  | SUBETAPA | 0 | 0
11.27 | ACCESS POINT (AP) | COMP. 16 | ACCESS PONT WI-FI CORPORATIVO TRI-BAND SIMULTÂNEO COM INSTALAÇÃO | UN | 3 |  |  | 0 | 0 | 0 | 0 | 0 |  |  | SUBETAPA | 0 | 0
[16 empty] | 0 | 0
12 | SPDA - PÁRA-RAIO | [7 empty] | 0 | 0 | 0 | 0 | 0 |  | ETAPA_PRINCIPAL | 0 | 0
12.1 | TRECHO AÉREO | 96973 | CORDOALHA DE COBRE NU 35 MM², NÃO ENTERRADA, COM ISOLADOR - FORNECIMENTO E INSTALAÇÃO. AF_08/2023 | M | 184.35 |  |  | 0 | 0 | 0 | 0 | 0 |  |  | SUBETAPA | 0 | 0
12.2 | TRECHO ENTERRADO | 96977 | CORDOALHA DE COBRE NU 50 MM², ENTERRADA - FORNECIMENTO E INSTALAÇÃO. AF_08/2023 | M | 110 |  |  | 0 | 0 | 0 | 0 | 0 |  |  | SUBETAPA | 0 | 0
12.3 | FRANKLIN | 11005 ORSE | PÁRA-RAIO TIPO FRANKLIN 350MM, LATÃO CROMADO, PARA DESCIDA 2 CABOS, C/SUPORTE E CONECTORES P/CABO TERRA, INCLUSIVE MASTRO AÇO GALV 6MX2" E BASE | UN | 3 |  |  | 0 | 0 | 0 | 0 | 0 |  |  | SUBETAPA | 0 | 0
12.4 | MINICAPTOR | 08795 ORSE | TERMINAL AÉREO EM AÇO GALVANIZADO 3/8" X 50CM, COM FIXAÇÃO HORIZONTAL | UN | 6 |  |  | 0 | 0 | 0 | 0 | 0 |  |  | SUBETAPA | 0 | 0
12.5 | SPLIT-BOLT 35 MM | 104752 | CONECTOR SPLIT-BOLT, PARA SPDA, PARA CABOS ATÉ 35 MM2 - FORNECIMENTO E INSTALAÇÃO. AF_08/2023 | UN | 8 |  |  | 0 | 0 | 0 | 0 | 0 |  |  | SUBETAPA | 0 | 0
12.6 | SPLIT-BOLT 50 MM | 104753 | CONECTOR SPLIT-BOLT, PARA SPDA, PARA CABOS ATÉ 50 MM2 - FORNECIMENTO E INSTALAÇÃO. AF_08/2023 | UN | 14 |  |  | 0 | 0 | 0 | 0 | 0 |  |  | SUBETAPA | 0 | 0
12.7 | PRESILHAS CORDOALHA | 11132 ORSE | PRESILHA DE LATÃO, L=20MM, PARA FIXAÇÃO DE CABOS DE COBRE, FURO D=5MM, PARA CABOS 35MM² A 50MM², REF:TEL-744 OU SIMILAR (SPDA) | UN | 16 |  |  | 0 | 0 | 0 | 0 | 0 |  |  | SUBETAPA | 0 | 0
12.8 | HASTES | 96986 | HASTE DE ATERRAMENTO, DIÂMETRO 3/4", COM 3 METROS - FORNECIMENTO E INSTALAÇÃO. AF_08/2023 | UN | 8 |  |  | 0 | 0 | 0 | 0 | 0 |  |  | SUBETAPA | 0 | 0
12.9 | CAIXA | 34643 | CAIXA DE INSPECAO PARA ATERRAMENTO E PARA RAIOS, EM POLIPROPILENO, DIAMETRO = 300 MM X ALTURA = 400 MM | UN | 8 |  |  | 0 | 0 | 0 | 0 | 0 |  |  | SUBETAPA | 0 | 0
12.10 | ELETRODUTOS DESCIDAS | 96984 | ELETRODUTO PVC RÍGIDO, DIÂMETRO 40MM, COM 3 METROS, PARA SPDA - FORNECIMENTO E INSTALAÇÃO. AF_08/2023 | UN | 24 |  |  | 0 | 0 | 0 | 0 | 0 |  |  | SUBETAPA | 0 | 0
12.11 | ABRAÇADEIRAS E FIXAÇÃO | 91170 | FIXAÇÃO DE TUBOS HORIZONTAIS DE PVC ÁGUA, PVC ESGOTO, PVC ÁGUA PLUVIAL, CPVC, PPR, COBRE OU AÇO, DIÂMETROS MENORES OU IGUAIS A 40 MM, COM ABRAÇADEIRA METÁLICA RÍGIDA TIPO U PERFIL 1 1/4", FIXADA EM PERFILADO EM LAJE. AF_09/2023_PS | M | 24 |  |  | 0 | 0 | 0 | 0 | 0 |  |  | SUBETAPA | 0 | 0
12.12 | MEDIDOR BEP | 10423/ORSE | CAIXA DE EQUIPOTENCIALIZAÇÃO 40X40X15, COM BARRAMENTO PARA NEUTRO - FORNECIMENTO | UN | 1 |  |  | 0 | 0 | 0 | 0 | 0 |  |  | SUBETAPA | 0 | 0
12.13 | CAIXA DE INSPEÇÃO DESCIDA | 95777 | CONDULETE DE ALUMÍNIO, TIPO B, PARA ELETRODUTO DE AÇO GALVANIZADO DN 20 MM (3/4''), APARENTE - FORNECIMENTO E INSTALAÇÃO. AF_01/2026 | UN | 8 |  |  | 0 | 0 | 0 | 0 | 0 |  |  | SUBETAPA | 0 | 0
12.14 | CONECTORES DE MEDIÇÃO | 09048 ORSE | CONECTOR DE MEDIÇÃO EM BRONZE C/4 PARAFUSOS P/CABOS DE COBRE 16-70MM² REF.TEL-560 (PÁRA-RAIO) | UN | 8 |  |  | 0 | 0 | 0 | 0 | 0 |  |  | SUBETAPA | 0 | 0
12.15 | VEDAÇÕES PARAFUSOS E FIXAÇÕES EM GERAL | 142 | SELANTE ELASTICO MONOCOMPONENTE A BASE DE POLIURETANO (PU) PARA JUNTAS DIVERSAS | 310 ML | 3 |  |  | 0 | 0 | 0 | 0 | 0 |  |  | SUBETAPA | 0 | 0
12.16 | VALAS CORDOALHA | 93358 | ESCAVAÇÃO MANUAL DE VALA. AF_09/2024 | M3 | 23.1 |  |  | 0 | 0 | 0 | 0 | 0 |  |  | SUBETAPA | 0 | 0
12.17 | REATERRO CORDOALHA | 104732 | REATERRO MECANIZADO DE VALA COM ESCAVADEIRA HIDRÁULICA (CAPACIDADE DA CAÇAMBA: 0,8 M³/POTÊNCIA: 111 HP), LARGURA DE 1,5 A 2,5 M, PROFUNDIDADE DE 3,0 A 6,0 M, COM SOLO (SEM SUBSTITUIÇÃO) DE 1ª CATEGORIA, COM PLACA VIBRATÓRIA. AF_08/2023 | M3 | 18.52 |  |  | 0 | 0 | 0 | 0 | 0 |  |  | SUBETAPA | 0 | 0
[16 empty] | 0 | 0
13 | PREVENÇÃO DE INCÊNDIO | [7 empty] | 0 | 0 | 0 | 0 | 0 |  | ETAPA_PRINCIPAL | 0 | 0
13.1 | EXTINTORES E SINALIZAÇÃO DE EMERGÊNCIA | [13 empty] | SUBETAPA | 0 | 0
13.1.1 | EXTINTORES | 01511 / ORSE | EXTINTOR DE PÓ QUÍMICO ABC, CAPACIDADE 6 KG, ALCANCE MÉDIO DE JATO DE 5M, TEMPO DE DESCARGA 12S, NBR 9443, 9444, 10721 | UN | 2 |  |  | 0 | 0 | 0 | 0 | 0 |  |  | ITEM_OBRA | 0 | 0
13.1.2 | PLACA QUADRADA DE EQUIPAMENTO - E5 - "EXTINTOR" | 12137 / ORSE | PLACA DE SINALIZACAO DE SEGURANCA CONTRA INCENDIO, FOTOLUMINESCENTE, QUADRADA, *20 X 20* CM, EM PVC *2* MM ANTI-CHAMAS (SIMBOLOS, CORES E PICTOGRAMAS CONFORME NBR 13434) | UN | 2 |  |  | 0 | 0 | 0 | 0 | 0 |  |  | ITEM_OBRA | 0 | 0
13.1.3 | PLACA RETANGULAR DE ORIENTAÇÃO E SALVAMENTO - S2, S3 E S12 | 12895 / ORSE | PLACA DE SINALIZAÇÃO, FOTOLUMINESCENTE, EM PVC, ROTA DE FUGA | UN | 13 |  |  | 0 | 0 | 0 | 0 | 0 |  |  | ITEM_OBRA | 0 | 0
[16 empty] | 0 | 0
13.2 | ILUMINAÇÃO DE EMERGÊNCIA | [13 empty] | SUBETAPA | 0 | 0
13.2.1 | CONDUÍTES RÍGIDOS PVC - COR VERMELHA - BOTOEIRA E AVISADOR SONORO | 95726 | ELETRODUTO RÍGIDO SOLDÁVEL, PVC, DN 20 MM (1/2"), APARENTE - FORNECIMENTO E INSTALAÇÃO. AF_01/2026 | M | 10 |  |  | 0 | 0 | 0 | 0 | 0 |  |  | ITEM_OBRA | 0 | 0
13.2.2 | FIAÇÃO 2,5 MM² ANTI-CHAMA | 91926 | CABO DE COBRE FLEXÍVEL ISOLADO, 2,5 MM², ANTI-CHAMA 450/750 V, PARA CIRCUITOS TERMINAIS - FORNECIMENTO E INSTALAÇÃO. AF_03/2023 | M | 30 |  |  | 0 | 0 | 0 | 0 | 0 |  |  | ITEM_OBRA | 0 | 0
13.2.3 | DISJUNTOR 16A P/ ILUMINAÇÃO DE SEGURANÇA, BOTOEIRA E AVISADOR SONORO | 93661 | DISJUNTOR BIPOLAR TIPO DIN, CORRENTE NOMINAL DE 16A - FORNECIMENTO E INSTALAÇÃO. AF_07/2025 | UN | 1 |  |  | 0 | 0 | 0 | 0 | 0 |  |  | ITEM_OBRA | 0 | 0
13.2.4 | LUMINÁRIA BÁSICA | 97599 | LUMINÁRIA DE EMERGÊNCIA, COM 30 LÂMPADAS LED DE 2 W, SEM REATOR - FORNECIMENTO E INSTALAÇÃO. AF_09/2024 | UN | 22 |  |  | 0 | 0 | 0 | 0 | 0 |  |  | ITEM_OBRA | 0 | 0
13.2.5 | AVISADOR SONORO | 10446/ORSE | AVISADOR SONORO TIPO SIRENE PARA INCÊNDIO - FORNECIMENTO | UN | 1 |  |  | 0 | 0 | 0 | 0 | 0 |  |  | ITEM_OBRA | 0 | 0
13.2.6 | BOTOEIRA AVISADOR SONORO | 08761/ORSE | ACIONADOR MANUAL (BOTOEIRA) TIPO QUEBRA-VIDRO, P/ INSTAL. INCENDIO | UN | 1 |  |  | 0 | 0 | 0 | 0 | 0 |  |  | ITEM_OBRA | 0 | 0
[16 empty] | 0 | 0
14 | ESQUADRIAS | [7 empty] | 0 | 0 | 0 | 0 | 0 |  | ETAPA_PRINCIPAL | 0 | 0
14.1 | CONTRAMARCO - JANELAS | 94589 | CONTRAMARCO DE ALUMÍNIO, FIXAÇÃO COM ARGAMASSA - FORNECIMENTO E INSTALAÇÃO. AF_11/2024 | M | 232.6 |  |  | 0 | 0 | 0 | 0 | 0 |  |  | SUBETAPA | 0 | 0
14.2 | (J01) JANELA MAXIM-AR 2,80X1,50M - 08UN | 94569 ADAPTADO | (ADAPTADO PARA 70X60 (A X L) CM) JANELA DE ALUMÍNIO TIPO MAXIM-AR, BATENTE/ REQUADRO 3 A 14 CM, VIDRO INCLUSO, FIXAÇÃO COM PARAFUSO, SEM GUARNIÇÃO/ ALIZAR, DIMENSÕES 60X80 (A X L) CM, SEM ACABAMENTO, VEDAÇÃO COM SILICONE, EXCLUSIVE CONTRAMARCO - FORNECIMENTO E INSTALAÇÃO. AF_11/2024 | M2 | 33.6 |  |  | 0 | 0 | 0 | 0 | 0 |  |  | SUBETAPA | 0 | 0
14.3 | (J02) JANELA MAXIM-AR 1,05X0,70M - 02UN | 94569 ADAPTADO | (ADAPTADO PARA 70X45 (A X L) CM) JANELA DE ALUMÍNIO TIPO MAXIM-AR, BATENTE/ REQUADRO 3 A 14 CM, VIDRO INCLUSO, FIXAÇÃO COM PARAFUSO, SEM GUARNIÇÃO/ ALIZAR, DIMENSÕES 60X80 (A X L) CM, SEM ACABAMENTO, VEDAÇÃO COM SILICONE, EXCLUSIVE CONTRAMARCO - FORNECIMENTO E INSTALAÇÃO. AF_11/2024 | M2 | 1.47 |  |  | 0 | 0 | 0 | 0 | 0 |  |  | SUBETAPA | 0 | 0
14.4 | (J03) JANELA MAXIM-AR 1,95X0,70M - 03UN | 94569 ADAPTADO | (ADAPTADO PARA 70X60 (A X L) CM) JANELA DE ALUMÍNIO TIPO MAXIM-AR, BATENTE/ REQUADRO 3 A 14 CM, VIDRO INCLUSO, FIXAÇÃO COM PARAFUSO, SEM GUARNIÇÃO/ ALIZAR, DIMENSÕES 60X80 (A X L) CM, SEM ACABAMENTO, VEDAÇÃO COM SILICONE, EXCLUSIVE CONTRAMARCO - FORNECIMENTO E INSTALAÇÃO. AF_11/2024 | M2 | 4.095 |  |  | 0 | 0 | 0 | 0 | 0 |  |  | SUBETAPA | 0 | 0
14.5 | (J04) JANELA MAXIM-AR 1,95X1,50M - 02UN | 94569 ADAPTADO | [ADAPTADO PARA 70X60 (A X L) CM] JANELA DE ALUMÍNIO TIPO MAXIM-AR, BATENTE/ REQUADRO 3 A 14 CM, VIDRO INCLUSO, FIXAÇÃO COM PARAFUSO, SEM GUARNIÇÃO/ ALIZAR, DIMENSÕES 60X80 (A X L) CM, SEM ACABAMENTO, VEDAÇÃO COM SILICONE, EXCLUSIVE CONTRAMARCO - FORNECIMENTO E INSTALAÇÃO. AF_11/2024 | M2 | 5.85 |  |  | 0 | 0 | 0 | 0 | 0 |  |  | SUBETAPA | 0 | 0
14.6 | (J05) JANELA MAXIM-AR 2,80X0,70M - 02UN | 94569 ADAPTADO | [ADAPTADO PARA 70X60 (A X L) CM] JANELA DE ALUMÍNIO TIPO MAXIM-AR, BATENTE/ REQUADRO 3 A 14 CM, VIDRO INCLUSO, FIXAÇÃO COM PARAFUSO, SEM GUARNIÇÃO/ ALIZAR, DIMENSÕES 60X80 (A X L) CM, SEM ACABAMENTO, VEDAÇÃO COM SILICONE, EXCLUSIVE CONTRAMARCO - FORNECIMENTO E INSTALAÇÃO. AF_11/2024 | M2 | 3.92 |  |  | 0 | 0 | 0 | 0 | 0 |  |  | SUBETAPA | 0 | 0
14.7 | (P01) PORTA EM ALUMINO E VIDRO 4,90X2,60M - 01UN | COMP. 03 | PORTA DE ALUMÍNIO DE ABRIR PARA VIDRO SEM GUARNIÇÃO, FIXAÇÃO COM PARAFUSOS, INCLUSIVE VIDROS - FORNECIMENTO E INSTALAÇÃO. AF_12/2019 | M2 | 12.74 |  |  | 0 | 0 | 0 | 0 | 0 |  |  | SUBETAPA | 0 | 0
14.8 | (P02)PORTA EM MADEIRA 0,9X2,1M - 12UN | 90797 | KIT DE PORTA-PRONTA DE MADEIRA EM ACABAMENTO MELAMÍNICO BRANCO, FOLHA LEVE OU MÉDIA, E BATENTE METÁLICO, 90X210CM, FIXAÇÃO COM ARGAMASSA - FORNECIMENTO E INSTALAÇÃO. AF_10/2025 | UN | 12 |  |  | 0 | 0 | 0 | 0 | 0 |  |  | SUBETAPA | 0 | 0
14.9 | (P03) PORTA EM ALUMINO E VIDRO 1,95X2,60M - 01UN | COMP. 03 | PORTA DE ALUMÍNIO DE ABRIR PARA VIDRO SEM GUARNIÇÃO, FIXAÇÃO COM PARAFUSOS, INCLUSIVE VIDROS - FORNECIMENTO E INSTALAÇÃO. AF_12/2019 | M2 | 5.07 |  |  | 0 | 0 | 0 | 0 | 0 |  |  | SUBETAPA | 0 | 0
14.10 | PORTA EM ALUMINO 0,7X1,90M - 06UN | 91341 | PORTA EM ALUMÍNIO DE ABRIR TIPO VENEZIANA COM GUARNIÇÃO, FIXAÇÃO COM PARAFUSOS - FORNECIMENTO E INSTALAÇÃO. AF_10/2025 | M2 | 8 |  |  | 0 | 0 | 0 | 0 | 0 |  |  | SUBETAPA | 0 | 0
14.11 | PORTA EM ALUMINO 0,9X1,90M - 02UN | 91341 | PORTA EM ALUMÍNIO DE ABRIR TIPO VENEZIANA COM GUARNIÇÃO, FIXAÇÃO COM PARAFUSOS - FORNECIMENTO E INSTALAÇÃO. AF_10/2025 | M2 | 3.42 |  |  | 0 | 0 | 0 | 0 | 0 |  |  | SUBETAPA | 0 | 0
14.12 | (P04) PORTA EM MADEIRA COM CHAPA 0,9X2,1M - 02UN | COMP. 01 | KIT DE PORTA-PRONTA DE MADEIRA EM ACABAMENTO MELAMÍNICO BRANCO, FOLHA LEVE OU MÉDIA, E BATENTE METÁLICO, 90X210CM, COM REVESTIMENTO RESISTENTE A IMPACTOS (90X40CM), FIXAÇÃO COM ARGAMASSA - FORNECIMENTO E INSTALAÇÃO. AF_12/2019 | UN | 2 |  |  | 0 | 0 | 0 | 0 | 0 |  |  | SUBETAPA | 0 | 0
14.13 | (P05) PORTA EM ALUMINO E VIDRO 1,95X2,10M - 01UN | COMP.03 | PORTA DE ALUMÍNIO DE ABRIR PARA VIDRO SEM GUARNIÇÃO, FIXAÇÃO COM PARAFUSOS, INCLUSIVE VIDROS - FORNECIMENTO E INSTALAÇÃO. AF_12/2019 | M2 | 4.09 |  |  | 0 | 0 | 0 | 0 | 0 |  |  | SUBETAPA | 0 | 0
14.14 | ALÇAPÃO EM ALUMINIO - 1,20X0,7M | 91338 | PORTA DE ALUMÍNIO DE ABRIR COM LAMBRI, COM GUARNIÇÃO, FIXAÇÃO COM PARAFUSOS - FORNECIMENTO E INSTALAÇÃO. AF_12/2019 | M2 | 0.84 |  |  | 0 | 0 | 0 | 0 | 0 |  |  | SUBETAPA | 0 | 0
14.15 | PORTA VENEZIANA ABRIGO DE GÁS | 91341 | PORTA EM ALUMÍNIO DE ABRIR TIPO VENEZIANA COM GUARNIÇÃO, FIXAÇÃO COM PARAFUSOS - FORNECIMENTO E INSTALAÇÃO. AF_10/2025 | M2 | 0.6 |  |  | 0 | 0 | 0 | 0 | 0
14.16 | FECHADURA DAS PORTAS EM MADEIRA | 90830 | FECHADURA DE EMBUTIR COM CILINDRO, EXTERNA, COMPLETA, ACABAMENTO PADRÃO MÉDIO, INCLUSO EXECUÇÃO DE FURO - FORNECIMENTO E INSTALAÇÃO. AF_10/2025 | UN | 14 |  |  | 0 | 0 | 0 | 0 | 0 |  |  | SUBETAPA | 0 | 0
[16 empty] | 0 | 0
15 | REVESTIMENTOS | [7 empty] | 0 | 0 | 0 | 0 | 0 |  | ETAPA_PRINCIPAL | 0 | 0
15.1 | REQUADRO DE ESQUADRIAS - CHAPISCO | 87879 | CHAPISCO APLICADO EM ALVENARIAS E ESTRUTURAS DE CONCRETO INTERNAS, COM COLHER DE PEDREIRO. ARGAMASSA TRAÇO 1:3 COM PREPARO EM BETONEIRA 400L. AF_10/2022 | M2 | 19.55 |  |  | 0 | 0 | 0 | 0 | 0 |  |  | SUBETAPA | 0 | 0
15.2 | REQUADRO DE ESQUADRIAS - MASSA ÚNICA | 87547 | MASSA ÚNICA, EM ARGAMASSA TRAÇO 1:2:8, PREPARO MECÂNICO, APLICADA MANUALMENTE EM PAREDES INTERNAS DE AMBIENTES COM ÁREA ENTRE 5M² E 10M², E = 10MM, COM TALISCAS. AF_03/2024 | M2 | 19.55 |  |  | 0 | 0 | 0 | 0 | 0 |  |  | SUBETAPA | 0 | 0
15.3 | ACABAMENTO - ESPAÇOS COM REVESTIMENTO CERÂMICO | 87879 | CHAPISCO APLICADO EM ALVENARIAS E ESTRUTURAS DE CONCRETO INTERNAS, COM COLHER DE PEDREIRO. ARGAMASSA TRAÇO 1:3 COM PREPARO EM BETONEIRA 400L. AF_10/2022 | M2 | 84.75 |  |  | 0 | 0 | 0 | 0 | 0 |  |  | SUBETAPA | 0 | 0
15.4 | ACABAMENTO - ESPAÇOS COM REVESTIMENTO CERÂMICO | 104951 | MASSA ÚNICA, EM ARGAMASSA TRAÇO 1:2:8, PREPARO MECÂNICO, APLICADA MANUALMENTE EM PAREDES INTERNAS DE AMBIENTES COM ÁREA MAIOR QUE 10M², E = 17,5MM, COM TALISCAS. AF_03/2024 | M2 | 84.75 |  |  | 0 | 0 | 0 | 0 | 0 |  |  | SUBETAPA | 0 | 0
15.5 | REVESTIMENTO CERÂMICO PARA PAREDES H= 220cm | 87273 | REVESTIMENTO CERÂMICO PARA PAREDES INTERNAS COM PLACAS TIPO ESMALTADA DE DIMENSÕES 33X45 CM APLICADAS NA ALTURA INTEIRA DAS PAREDES. AF_02/2023_PE | M2 | 107.75 |  |  | 0 | 0 | 0 | 0 | 0 |  |  | SUBETAPA | 0 | 0
15.6 | CANTONEIRA PARA AS QUINAS | COMP. 04 | CANTONEIRA ALUMINIO ABAS IGUAIS 1 ", E = 3 /16 " | M | 15 |  |  | 0 | 0 | 0 | 0 | 0 |  |  | SUBETAPA | 0 | 0
[16 empty] | 0 | 0
16 | PISOS | [7 empty] | 0 | 0 | 0 | 0 | 0 |  | ETAPA_PRINCIPAL | 0 | 0
16.1 | PREPARO DO PISO (CAMADA MÉDIA 15 CM) | 104729 | REATERRO MECANIZADO DE VALA COM ESCAVADEIRA HIDRÁULICA (CAPACIDADE DA CAÇAMBA: 0,8 M³/POTÊNCIA: 111 HP), LARGURA ATÉ 1,5 M, PROFUNDIDADE DE 1,5 A 3,0 M, COM SOLO (SEM SUBSTITUIÇÃO) DE 1ª CATEGORIA, COM PLACA VIBRATÓRIA. AF_08/2023 | M³ | 377.4 |  |  | 0 | 0 | 0 | 0 | 0 |  |  | SUBETAPA | 0 | 0
16.2 | PREPARO DO PISO - EXTERNO E INTERNO | 97113 | APLICAÇÃO DE LONA PLÁSTICA PARA EXECUÇÃO DE PAVIMENTOS DE CONCRETO. AF_04/2022 | M2 | 377.4 |  |  | 0 | 0 | 0 | 0 | 0 |  |  | SUBETAPA | 0 | 0
16.3 | BASE DO CONTRAPISO | 94993 | EXECUÇÃO DE PASSEIO (CALÇADA) OU PISO DE CONCRETO COM CONCRETO MOLDADO IN LOCO, USINADO, ACABAMENTO CONVENCIONAL, ESPESSURA 6 CM, ARMADO. AF_08/2022 | M2 | 377.4 |  |  | 0 | 0 | 0 | 0 | 0 |  |  | SUBETAPA | 0 | 0
16.4 | CONTRAPISO | 87620 | CONTRAPISO EM ARGAMASSA TRAÇO 1:4 (CIMENTO E AREIA), PREPARO MECÂNICO COM BETONEIRA 400 L, APLICADO EM ÁREAS SECAS SOBRE LAJE, ADERIDO, ACABAMENTO NÃO REFORÇADO, ESPESSURA 2CM. AF_07/2021 | M2 | 377.4 |  |  | 0 | 0 | 0 | 0 | 0 |  |  | SUBETAPA | 0 | 0
16.5 | CIMENTO QUEIMADO - ACESSO EXTERNO | 98679 | PISO CIMENTADO, TRAÇO 1:5 (CIMENTO E AREIA), ACABAMENTO LISO, ESPESSURA 2,0 CM, PREPARO MECÂNICO DA ARGAMASSA. AF_02/2026 | M2 | 28.85 |  |  | 0 | 0 | 0 | 0 | 0 |  |  | SUBETAPA | 0 | 0
16.6 | CIMENTO QUEIMADO - ACESSO EXTERNO | 101748 | PREPARO DE CONTRAPISO COM POLITRIZ. AF_02/2026_PE | M2 | 28.85 |  |  | 0 | 0 | 0 | 0 | 0 |  |  | SUBETAPA | 0 | 0
16.7 | PISO CERÂMICO | 87251 | REVESTIMENTO CERÂMICO PARA PISO COM PLACAS TIPO ESMALTADA DE DIMENSÕES 45X45 CM APLICADA EM AMBIENTES DE ÁREA MAIOR QUE 10 M2. AF_02/2023_PE | M2 | 348.55 |  |  | 0 | 0 | 0 | 0 | 0 |  |  | SUBETAPA | 0 | 0
16.8 | RODAPÉ CERÂMICO H=10CM | 87251 | REVESTIMENTO CERÂMICO PARA PISO COM PLACAS TIPO ESMALTADA DE DIMENSÕES 45X45 CM APLICADA EM AMBIENTES DE ÁREA MAIOR QUE 10 M2. AF_02/2023_PE | M2 | 30.35 |  |  | 0 | 0 | 0 | 0 | 0 |  |  | SUBETAPA | 0 | 0
16.9 | IMPERMEABILIZAÇÃO ÁREAS MOLHADAS H=50CM | 98555 | IMPERMEABILIZAÇÃO DE SUPERFÍCIE COM ARGAMASSA POLIMÉRICA / MEMBRANA ACRÍLICA, 3 DEMÃOS. AF_09/2023 | M2 | 30 |  |  | 0 | 0 | 0 | 0 | 0 |  |  | SUBETAPA | 0 | 0
[16 empty] | 0 | 0
17 | FORRO E ACABAMENTOS | [7 empty] | 0 | 0 | 0 | 0 | 0 |  | ETAPA_PRINCIPAL | 0 | 0
17.1 | FORRO EM DRYWALL | 96110 | FORRO EM DRYWALL PARA AMBIENTES RESIDENCIAIS, INCLUSIVE ESTRUTURA UNIDIRECIONAL DE FIXAÇÃO. AF_08/2023_PS | M2 | 314.85 |  |  | 0 | 0 | 0 | 0 | 0 |  |  | SUBETAPA | 0 | 0
17.2 | ISOLAMENTO TERMOACÚSTICO - SALAS DE AULA, LABORATÓRIOS, E AUDITÓRIO | 07704/ORSE | MANTA EM LÃ DE ROCHA DE 25MM - FORNECIMENTO E APLICAÇÃO | M2 | 336.3 |  |  | 0 | 0 | 0 | 0 | 0 |  |  | SUBETAPA | 0 | 0
17.3 | ACABAMENTO DO FORRO | 88494 | EMASSAMENTO COM MASSA LÁTEX, APLICAÇÃO EM TETO, UMA DEMÃO, LIXAMENTO MANUAL. AF_04/2023 | M2 | 336.3 |  |  | 0 | 0 | 0 | 0 | 0 |  |  | SUBETAPA | 0 | 0
17.4 | FORRO EM DRYWALL RESISTENTE À ÁGUA | COMP. 08 | PLACA / CHAPA DE GESSO ACARTONADO, RESISTENTE A UMIDADE (RU), COR VERDE, E = 12,5 MM, 1200 X 2400 MM (L X C) | M2 | 21.45 |  |  | 0 | 0 | 0 | 0 | 0 |  |  | SUBETAPA | 0 | 0
17.5 | ACABAMENTO DA LAJE | 87881 | CHAPISCO APLICADO NO TETO OU EM ALVENARIA E ESTRUTURA, COM ROLO PARA TEXTURA ACRÍLICA. ARGAMASSA TRAÇO 1:4 E EMULSÃO POLIMÉRICA (ADESIVO) COM PREPARO MANUAL. AF_10/2022 | M2 | 21.45 |  |  | 0 | 0 | 0 | 0 | 0 |  |  | SUBETAPA | 0 | 0
17.6 | ACABAMENTO DA LAJE | 90406 | MASSA ÚNICA, EM ARGAMASSA TRAÇO 1:2:8, PREPARO MECÂNICO, APLICADA MANUALMENTE EM TETO, E = 17,5MM, COM TALISCAS. AF_03/2024 | M2 | 21.45 |  |  | 0 | 0 | 0 | 0 | 0 |  |  | SUBETAPA | 0 | 0
17.7 | ACABAMENTO DA LAJE | 88494 | EMASSAMENTO COM MASSA LÁTEX, APLICAÇÃO EM TETO, UMA DEMÃO, LIXAMENTO MANUAL. AF_04/2023 | M2 | 21.45 |  |  | 0 | 0 | 0 | 0 | 0 |  |  | SUBETAPA | 0 | 0
[16 empty] | 0 | 0
18 | ENTORNO E PAISAGISMO | [7 empty] | 0 | 0 | 0 | 0 | 0 |  | ETAPA_PRINCIPAL | 0 | 0
18.1 | CALÇADA ENTORNO DO PRÉDIO (H=5CM) | 94990 | EXECUÇÃO DE PASSEIO (CALÇADA) OU PISO DE CONCRETO COM CONCRETO MOLDADO IN LOCO, FEITO EM OBRA, ACABAMENTO CONVENCIONAL, NÃO ARMADO. AF_08/2022 | M3 | 3.25 |  |  | 0 | 0 | 0 | 0 | 0 |  |  | SUBETAPA | 0 | 0
18.2 | CALÇADA FACHADA | 101114 | ESCAVAÇÃO HORIZONTAL EM SOLO DE 1A CATEGORIA COM TRATOR DE ESTEIRAS (100HP/LÂMINA: 2,19M3). AF_07/2020 | M3 | 3.25 |  |  | 0 | 0 | 0 | 0 | 0 |  |  | SUBETAPA | 0 | 0
18.3 | CALÇADA FUNDOS | 94990 | EXECUÇÃO DE PASSEIO (CALÇADA) OU PISO DE CONCRETO COM CONCRETO MOLDADO IN LOCO, FEITO EM OBRA, ACABAMENTO CONVENCIONAL, NÃO ARMADO. AF_08/2022 | M3 | 2.9 |  |  | 0 | 0 | 0 | 0 | 0
18.4 | BASE DAS CALÇADAS | 97113 | APLICAÇÃO DE LONA PLÁSTICA PARA EXECUÇÃO DE PAVIMENTOS DE CONCRETO. AF_04/2022 | M2 | 183 |  |  | 0 | 0 | 0 | 0 | 0
18.5 | COMPACTAÇÃO DO SOLO - EXTERNO | 97084 | COMPACTAÇÃO MECÂNICA DE SOLO PARA EXECUÇÃO DE RADIER, PISO DE CONCRETO OU LAJE SOBRE SOLO, COM COMPACTADOR DE SOLOS TIPO PLACA VIBRATÓRIA. AF_09/2021 | M2 | 183 |  |  | 0 | 0 | 0 | 0 | 0 |  |  | SUBETAPA | 0 | 0
18.6 | PASSARELA - ESTRUTURA METÁLICA - PILAR TUBO (50X2.65MM) 1 CADA 2,5M; - VIGAS TUBO (60X30X2,25MM) CADA 1,25 M E EM TODO PERÍMETRO | COMP. 02 | ESTRUTURA METÁLICA EM PERFIL LAMINADO OU SOLDADO EM AÇO ESTRUTURAL, INCLUSO TRANSPORTE E IÇAMENTO | KG | 202 |  |  | 0 | 0 | 0 | 0 | 0 |  |  | SUBETAPA | 0 | 0
18.7 | PASSARELA - FECHAMENTO COM CHAPA | 1319 | CHAPA DE ACO FINA A QUENTE BITOLA MSG 3/16 ", E = 4,75 MM (38,00 KG/M2) | KG | 10 |  |  | 0 | 0 | 0 | 0 | 0 |  |  | SUBETAPA | 0 | 0
18.8 | PASSARELA - TELHAMENTO EM ARCO | 94213 | TELHAMENTO COM TELHA DE AÇO/ALUMÍNIO E = 0,5 MM, COM ATÉ 2 ÁGUAS, INCLUSO IÇAMENTO. AF_07/2019 | M² | 9.9 |  |  | 0 | 0 | 0 | 0 | 0 |  |  | SUBETAPA | 0 | 0
18.9 | PASSARELA/MONTAGEM(ACESSO MÁQ.) 8,30X3,00M | COMP. 23 | REINSTALAÇÃO DE PERFIL EM AÇO, COM CONEXÕES PARAFUSADAS/SOLDADADAS, INCLUSOS MÃO DE OBRA. | KG | 23 |  |  | 0 | 0 | 0 | 0 | 0
18.10 | PASSARELA/MONTAGEM(ACESSO MÁQ.) 8,30X3,00M | COMP. 24 | REINSTALAÇÃO DE TELHAMENTO COM TELHA DE AÇO/ALUMÍNIO, INCLUSO IÇAMENTO. | KG | 10 |  |  | 0 | 0 | 0 | 0 | 0
18.11 | PINTURA ESTRUTURA | 100723 | PINTURA COM TINTA ALQUÍDICA DE FUNDO E ACABAMENTO (ESMALTE SINTÉTICO) PULVERIZADA SOBRE PERFIL METÁLICO | M² | 24 |  |  | 0 | 0 | 0 | 0 | 0 |  |  | SUBETAPA | 0 | 0
18.12 | GRAMA - ENTORNO E JARDIM CENTRAL | 98504 | PLANTIO DE GRAMA ESMERALDA OU SÃO CARLOS OU CURITIBANA, EM PLACAS. AF_07/2024 | M2 | 429 |  |  | 0 | 0 | 0 | 0 | 0 |  |  | SUBETAPA | 0 | 0
[16 empty] | 0 | 0
19 | PINTURAS | [7 empty] | 0 | 0 | 0 | 0 | 0 |  | ETAPA_PRINCIPAL | 0 | 0
19.1 | PINTURA DO FORRO EM DRYWALL - 02 DEMÃOS | 88484 | FUNDO SELADOR ACRÍLICO, APLICAÇÃO MANUAL EM TETO, UMA DEMÃO. AF_04/2023 | M2 | 672 |  |  | 0 | 0 | 0 | 0 | 0 |  |  | SUBETAPA | 0 | 0
19.2 | PINTURA DO FORRO EM DRYWALL | 104640 | PINTURA LÁTEX ACRÍLICA STANDARD, APLICAÇÃO MANUAL EM TETO, DUAS DEMÃOS. AF_04/2023 | M2 | 672 |  |  | 0 | 0 | 0 | 0 | 0 |  |  | SUBETAPA | 0 | 0
19.3 | PINTURA DA LAJE - 02 DEMÃOS | 88484 | FUNDO SELADOR ACRÍLICO, APLICAÇÃO MANUAL EM TETO, UMA DEMÃO. AF_04/2023 | M2 | 42.9 |  |  | 0 | 0 | 0 | 0 | 0 |  |  | SUBETAPA | 0 | 0
19.4 | PINTURA DA LAJE | 104640 | PINTURA LÁTEX ACRÍLICA STANDARD, APLICAÇÃO MANUAL EM TETO, DUAS DEMÃOS. AF_04/2023 | M2 | 42.9 |  |  | 0 | 0 | 0 | 0 | 0 |  |  | SUBETAPA | 0 | 0
19.5 | PINTURA INTERNA - 02 DEMÃOS | 88485 | FUNDO SELADOR ACRÍLICO, APLICAÇÃO MANUAL EM PAREDE, UMA DEMÃO. AF_04/2023 | M2 | 1161.6 |  |  | 0 | 0 | 0 | 0 | 0 |  |  | SUBETAPA | 0 | 0
19.6 | PINTURA INTERNA - 02 DEMÃOS | 104640 | PINTURA LÁTEX ACRÍLICA STANDARD, APLICAÇÃO MANUAL EM TETO, DUAS DEMÃOS. AF_04/2023 | M2 | 1161.6 |  |  | 0 | 0 | 0 | 0 | 0 |  |  | SUBETAPA | 0 | 0
19.7 | PINTURA EXTERNA - 02 DEMÃOS | 88485 | FUNDO SELADOR ACRÍLICO, APLICAÇÃO MANUAL EM PAREDE, UMA DEMÃO. AF_04/2023 | M2 | 346.15 |  |  | 0 | 0 | 0 | 0 | 0 |  |  | SUBETAPA | 0 | 0
19.8 | PINTURA EXTERNA - 02 DEMÃOS | 104640 | PINTURA LÁTEX ACRÍLICA STANDARD, APLICAÇÃO MANUAL EM TETO, DUAS DEMÃOS. AF_04/2023 | M2 | 236.1 |  |  | 0 | 0 | 0 | 0 | 0 |  |  | SUBETAPA | 0 | 0
19.9 | PINTURA EXTERNA - 02 DEMÃOS/VARANDAS | 102220 | PINTURA TINTA DE ACABAMENTO (PIGMENTADA) ESMALTE SINTÉTICO BRILHANTE EM MADEIRA, 2 DEMÃOS. AF_01/2021 | M2 | 35.45 |  |  | 0 | 0 | 0 | 0 | 0 |  |  | SUBETAPA | 0 | 0
19.10 | PINTURA EXTERNA - 02 DEMÃOS/BARRADO H=115 | 102220 | PINTURA TINTA DE ACABAMENTO (PIGMENTADA) ESMALTE SINTÉTICO BRILHANTE EM MADEIRA, 2 DEMÃOS. AF_01/2021 | M2 | 74.6 |  |  | 0 | 0 | 0 | 0 | 0 |  |  | SUBETAPA | 0 | 0
19.11 | PINTURA PLATIBANDA - EXTERNA - 02 DEMÃOS | 88485 | FUNDO SELADOR ACRÍLICO, APLICAÇÃO MANUAL EM PAREDE, UMA DEMÃO. AF_04/2023 | M2 | 495.05 |  |  | 0 | 0 | 0 | 0 | 0 |  |  | SUBETAPA | 0 | 0
19.12 | PINTURA PLATIBANDA - INTERNA | 104640 | PINTURA LÁTEX ACRÍLICA STANDARD, APLICAÇÃO MANUAL EM TETO, DUAS DEMÃOS. AF_04/2023 | M2 | 495.05 |  |  | 0 | 0 | 0 | 0 | 0 |  |  | SUBETAPA | 0 | 0
19.13 | PINTURA PLATIBANDA - INTERNA - 02 DEMÃOS | 98562 | IMPERMEABILIZAÇÃO DE SUPERFÍCIE COM ARGAMASSA DE CIMENTO E AREIA, COM ADITIVO IMPERMEABILIZANTE, E = 1,5CM. AF_09/2023 | M2 | 495.05 |  |  | 0 | 0 | 0 | 0 | 0 |  |  | SUBETAPA | 0 | 0
19.14 | PINTURA DE ESQUADRIAS | 102193 | LIXAMENTO DE MADEIRA PARA APLICAÇÃO DE FUNDO OU PINTURA. AF_01/2021 | M2 | 65.6 |  |  | 0 | 0 | 0 | 0 | 0 |  |  | SUBETAPA | 0 | 0
19.15 | PINTURA DE ESQUADRIAS | 102220 | PINTURA TINTA DE ACABAMENTO (PIGMENTADA) ESMALTE SINTÉTICO BRILHANTE EM MADEIRA, 2 DEMÃOS. AF_01/2021 | M2 | 65.6 |  |  | 0 | 0 | 0 | 0 | 0 |  |  | SUBETAPA | 0 | 0
19.16 | PINTURA EXTERNA - 02 DEMÃOS/ABRIGO GÁS | 88485 | FUNDO SELADOR ACRÍLICO, APLICAÇÃO MANUAL EM PAREDE, UMA DEMÃO. AF_04/2023 | M2 | 3.2 |  |  | 0 | 0 | 0 | 0 | 0 |  |  | SUBETAPA | 0 | 0
19.17 | PINTURA EXTERNA - 02 DEMÃOS/ABRIGO GÁS | 102220 | PINTURA TINTA DE ACABAMENTO (PIGMENTADA) ESMALTE SINTÉTICO BRILHANTE EM MADEIRA, 2 DEMÃOS. AF_01/2021 | M2 | 3.2 |  |  | 0 | 0 | 0 | 0 | 0 |  |  | SUBETAPA | 0 | 0
19.18 | HIDROFUGANTE - TIJOLOS MACIÇOS | 02297/ORSE | PINTURA PARA PROTEÇÃO DE SUPERFÍCIES COM HIDROFUGANTE SILICONE OU SIMILAR, 02 DEMÃOS | M2 | 10 |  |  | 0 | 0 | 0 | 0 | 0 |  |  | SUBETAPA | 0 | 0
19.19 | VERNIZ TIJOLO/FOSCO | 100748 | PINTURA COM TINTA ALQUÍDICA DE ACABAMENTO (ESMALTE SINTÉTICO FOSCO) APLICADA A ROLO OU PINCEL SOBRE PERFIL METÁLICO EXECUTADO EM FÁBRICA (POR DEMÃO). AF_01/2020 | M2 | 10 |  |  | 0 | 0 | 0 | 0 | 0 |  |  | SUBETAPA | 0 | 0
19.20 | IMPERMEABILIZAÇÃO - CIMENTO QUEIMADO | 98553 | IMPEMEABILIZAÇÃO DE SUPERFÍCIE COM MEMBRANA À BASE DE POLIURETANO, 2 DEMÃOS. AF_09/2023 | M2 | 28.85 |  |  | 0 | 0 | 0 | 0 | 0
19.21 | PINTURA CALÇAMENTO - PINTURA | 102491 | PINTURA DE PISO COM TINTA ACRÍLICA, APLICAÇÃO MANUAL, 2 DEMÃOS, INCLUSO FUNDO PREPARADOR. AF_05/2021 | M2 | 65 |  |  | 0 | 0 | 0 | 0 | 0 |  |  | SUBETAPA | 0 | 0
[16 empty] | 0 | 0
20 | LOUÇAS E ACESSÓRIOS | [7 empty] | 0 | 0 | 0 | 0 | 0 |  | ETAPA_PRINCIPAL | 0 | 0
20.1 | VASO SANITÁRIO | 86931 | BACIA SANITÁRIA COM CAIXA ACOPLADA LOUÇA BRANCA, INCLUSO ENGATE FLEXÍVEL EM PLÁSTICO BRANCO, 1/2" X 40 CM - FORNECIMENTO E INSTALAÇÃO. AF_02/2026 | UN | 8 |  |  | 0 | 0 | 0 | 0 | 0 |  |  | SUBETAPA | 0 | 0
20.2 | ASSENTO | 100849 | ASSENTO SANITÁRIO CONVENCIONAL - FORNECIMENTO E INSTALAÇÃO. AF_02/2026 | UN | 8 |  |  | 0 | 0 | 0 | 0 | 0 |  |  | SUBETAPA | 0 | 0
20.3 | MICTÓRIOS | 100858 | MICTÓRIO SIFONADO COM VÁLVULA DE DESCARGA EM LOUÇA BRANCA - PADRÃO MÉDIO - FORNECIMENTO E INSTALAÇÃO. AF_02/2026 | UN | 2 |  |  | 0 | 0 | 0 | 0 | 0 |  |  | SUBETAPA | 0 | 0
20.4 | TORNEIRA LIMPEZA/JARDIM | 86913 | TORNEIRA CROMADA 1/2" OU 3/4" PARA TANQUE, PADRÃO POPULAR - FORNECIMENTO E INSTALAÇÃO. AF_02/2026 | UN | 2 |  |  | 0 | 0 | 0 | 0 | 0 |  |  | SUBETAPA | 0 | 0
20.5 | BANCADAS - SANITÁRIOS | 10759 ORSE | BANCADA EM GRANITO CINZA ANDORINHA, E=2CM | M2 | 1.8 |  |  | 0 | 0 | 0 | 0 | 0 |  |  | SUBETAPA | 0 | 0
20.6 | BANCADAS - SANITÁRIOS | 100861 | SUPORTE MÃO FRANCESA EM AÇO, ABAS IGUAIS 30 CM, CAPACIDADE MÍNIMA 60 KG, BRANCO - FORNECIMENTO E INSTALAÇÃO. AF_02/2026 | UN | 5 |  |  | 0 | 0 | 0 | 0 | 0 |  |  | SUBETAPA | 0 | 0
20.7 | BANCADA - COPA | 10759 ORSE | BANCADA EM GRANITO CINZA ANDORINHA, E=2CM | M2 | 14.2 |  |  | 0 | 0 | 0 | 0 | 0 |  |  | SUBETAPA | 0 | 0
20.8 | CUBA - COPA | 100852 | CUBA DE EMBUTIR RETANGULAR DE AÇO INOXIDÁVEL, 56 X 33 X 12 CM - FORNECIMENTO E INSTALAÇÃO. AF_02/2026 | UN | 1 |  |  | 0 | 0 | 0 | 0 | 0 |  |  | SUBETAPA | 0 | 0
20.9 | TORNEIRA - COPA | 86909 | TORNEIRA CROMADA TUBO MÓVEL, DE MESA, 1/2" OU 3/4", PARA PIA DE COZINHA, PADRÃO ALTO - FORNECIMENTO E INSTALAÇÃO. AF_02/2026 | UN | 1 |  |  | 0 | 0 | 0 | 0 | 0 |  |  | SUBETAPA | 0 | 0
20.10 | CUBAS - SANITÁRIOS | 86901 | CUBA DE EMBUTIR OVAL EM LOUÇA BRANCA, 35 X 50CM OU EQUIVALENTE - FORNECIMENTO E INSTALAÇÃO. AF_02/2026 | UN | 7 |  |  | 0 | 0 | 0 | 0 | 0 |  |  | SUBETAPA | 0 | 0
20.11 | TORNEIRA LAVATÓRIOS | 03259 ORSE | FORNECIMENTO E INSTALAÇÃO DE TORNEIRA PRESSMATIC COMPACT DE MESA, REF. 17160606, DOCOL OU SIMILAR | UN | 7 |  |  | 0 | 0 | 0 | 0 | 0 |  |  | SUBETAPA | 0 | 0
20.12 | BANCADAS - ENGATE | 86884 | ENGATE FLEXÍVEL EM PLÁSTICO BRANCO, 1/2" X 30CM - FORNECIMENTO E INSTALAÇÃO. AF_02/2026 | UN | 7 |  |  | 0 | 0 | 0 | 0 | 0 |  |  | SUBETAPA | 0 | 0
20.13 | BANCADAS - SIFÃO | 86883 | SIFÃO DO TIPO FLEXÍVEL EM PVC 1" X 1.1/2" - FORNECIMENTO E INSTALAÇÃO. AF_02/2026 | UN | 7 |  |  | 0 | 0 | 0 | 0 | 0 |  |  | SUBETAPA | 0 | 0
20.14 | BANCADA - VÁLVULA | 86880 | VÁLVULA EM PLÁSTICO CROMADO TIPO AMERICANA 3.1/2" X 1.1/2" SEM ADAPTADOR PARA PIA - FORNECIMENTO E INSTALAÇÃO. AF_02/2026 | UN | 7 |  |  | 0 | 0 | 0 | 0 | 0 |  |  | SUBETAPA | 0 | 0
20.15 | ACESSORIOS BWC | 95547 | SABONETEIRA PLÁSTICA TIPO DISPENSER PARA SABONETE LÍQUIDO COM RESERVATÓRIO 800 A 1500 ML, INCLUSO FIXAÇÃO. AF_02/2026 | UN | 4 |  |  | 0 | 0 | 0 | 0 | 0 |  |  | SUBETAPA | 0 | 0
20.16 | ROLAO | 106766 | DISPENSER DE PLÁSTICO PARA PAPEL HIGIÊNICO, INCLUSO FIXAÇÃO. AF_02/2026 | UN | 8 |  |  | 0 | 0 | 0 | 0 | 0 |  |  | SUBETAPA | 0 | 0
20.17 | PAPEL TOALHA | 106765 | DISPENSER DE PLÁSTICO PARA TOALHA DE PAPEL INTERFOLHADA, INCLUSO FIXAÇÃO. AF_02/2026 | UN | 4 |  |  | 0 | 0 | 0 | 0 | 0 |  |  | SUBETAPA | 0 | 0
20.18 | ESPELHO BANCADA - BANHEIRO MASCULINO E FEMININO | 09718 ORSE | ESPELHO DE CRISTAL 4MM COM MOLDURA DE ALUMÍNIO | M2 | 0.5 |  |  | 0 | 0 | 0 | 0 | 0 |  |  | SUBETAPA | 0 | 0
20.19 | ESPELHO BANCADA - BANHEIRO MASCULINO E FEMININO | 09718 ORSE | ESPELHO DE CRISTAL 4MM COM MOLDURA DE ALUMÍNIO | M2 | 5.8 |  |  | 0 | 0 | 0 | 0 | 0 |  |  | SUBETAPA | 0 | 0
20.20 | BARRA PNE - 40CM | 100870 ADAPTADO | (ADAPTADO PARA COMPRIMENTO 40 CM) BARRA DE APOIO RETA, EM ALUMÍNIO, COMPRIMENTO 60 CM, FIXADA NA PAREDE - FORNECIMENTO E INSTALAÇÃO. AF_02/2026 | UN | 4 |  |  | 0 | 0 | 0 | 0 | 0 |  |  | SUBETAPA | 0 | 0
20.21 | BARRA PNE - 70CM | 100871 | BARRA DE APOIO RETA, EM ALUMÍNIO, COMPRIMENTO 70 CM, FIXADA NA PAREDE - FORNECIMENTO E INSTALAÇÃO. AF_02/2026 | UN | 2 |  |  | 0 | 0 | 0 | 0 | 0 |  |  | SUBETAPA | 0 | 0
20.22 | BARRA PNE - 80CM | 100872 | BARRA DE APOIO RETA, EM ALUMÍNIO, COMPRIMENTO 80 CM, FIXADA NA PAREDE - FORNECIMENTO E INSTALAÇÃO. AF_02/2026 | UN | 4 |  |  | 0 | 0 | 0 | 0 | 0 |  |  | SUBETAPA | 0 | 0
20.23 | TANQUE | 86875 | TANQUE DE MÁRMORE SINTÉTICO COM COLUNA, 22L OU EQUIVALENTE FORNECIMENTO E INSTALAÇÃO. AF_02/2026 | UN | 1 |  |  | 0 | 0 | 0 | 0 | 0 |  |  | SUBETAPA | 0 | 0
20.24 | BEBEDOURO | 11982 ORSE | BEBEDOURO CONJUGADO, ELÉTRICO, REFRIGERAÇÃO POR COMPRESSÃO,110V, INOX, LIBELL PRESS SIDE OU SIMILAR | UN | 1 |  |  | 0 | 0 | 0 | 0 | 0 |  |  | SUBETAPA | 0 | 0
[16 empty] | 0 | 0
21 | ESCADA DE ACESSO AO BLOCO G | [7 empty] | 0 | 0 | 0 | 0 | 0 |  | ETAPA_PRINCIPAL | 0 | 0
21.1 | SERVIÇOS PRELIMINARES | [13 empty] | SUBETAPA | 0 | 0
21.1.1 | CORTE DO TERRENO | 101124 | ESCAVAÇÃO HORIZONTAL, INCLUINDO CARGA E DESCARGA EM SOLO DE 1A CATEGORIA COM TRATOR DE ESTEIRAS (100HP/LÂMINA: 2,19M3). AF_07/2020 | M3 | 12.1 |  |  | 0 | 0 | 0 | 0 | 0 |  |  | ITEM_OBRA | 0 | 0
21.1.2 | REATERRO DO TERRENO | 93369 | REATERRO MECANIZADO DE VALA COM ESCAVADEIRA HIDRÁULICA (CAPACIDADE DA CAÇAMBA: 0,8 M³/POTÊNCIA: 111 HP), LARGURA 1,5 A 2,5 M, PROFUNDIDADE 1,5 A 3,0 M, COM SOLO (SEM SUBSTITUIÇÃO) DE 1ª CATEGORIA, COM COMPACTADOR DE SOLOS DE PERCUSSÃO. AF_08/2023 | M3 | 4.84 |  |  | 0 | 0 | 0 | 0 | 0 |  |  | ITEM_OBRA | 0 | 0
[16 empty] | 0 | 0
21.2 | INFRAESTRUTURA | [13 empty] | SUBETAPA | 0 | 0
21.2.1 | ESTACA H=1,5M; D=25CM | 100896 | ESTACA ESCAVADA MECANICAMENTE, SEM FLUIDO ESTABILIZANTE, COM 25CM DE DIÂMETRO, CONCRETO LANÇADO POR CAMINHÃO BETONEIRA | M | 15 |  |  | 0 | 0 | 0 | 0 | 0 |  |  | ITEM_OBRA | 0 | 0
21.2.2 | ESTACAS - FERRAGEM LONGITUDINAL | 95577 | MONTAGEM DE ARMADURA DE ESTACAS, DIÂMETRO = 10,0 MM. AF_09/2021_PS | KG | 37.8 |  |  | 0 | 0 | 0 | 0 | 0 |  |  | ITEM_OBRA | 0 | 0
21.2.3 | ESTACAS - ESTRIBOS | 92915 | ARMAÇÃO DE ESTRUTURAS DIVERSAS DE CONCRETO ARMADO, EXCETO VIGAS, PILARES, LAJES E FUNDAÇÕES, UTILIZANDO AÇO CA-60 DE 5,0 MM - MONTAGEM. AF_06/2022 | KG | 11.6 |  |  | 0 | 0 | 0 | 0 | 0 |  |  | ITEM_OBRA | 0 | 0
21.2.4 | VIGAS BALDRAME - CONCRETO | 96557 | CONCRETAGEM DE BLOCO DE COROAMENTO OU VIGA BALDRAME, FCK 30 MPA, COM USO DE BOMBA - LANÇAMENTO, ADENSAMENTO E ACABAMENTO. AF_01/2024 | M3 | 1.092 |  |  | 0 | 0 | 0 | 0 | 0 |  |  | ITEM_OBRA | 0 | 0
21.2.5 | VIGAS BALDRAME - FÔRMAS | 96536 | FABRICAÇÃO, MONTAGEM E DESMONTAGEM DE FÔRMA PARA VIGA BALDRAME, EM MADEIRA SERRADA, E=25 MM, 4 UTILIZAÇÕES. AF_01/2024 | M2 | 12 |  |  | 0 | 0 | 0 | 0 | 0 |  |  | ITEM_OBRA | 0 | 0
21.2.6 | VIGAS BALDRAME - FERRAGEM LONGITUDINAL | 104919 | ARMAÇÃO DE SAPATA ISOLADA, VIGA BALDRAME E SAPATA CORRIDA UTILIZANDO AÇO CA-50 DE 10 MM - MONTAGEM. AF_01/2024 | KG | 50.4 |  |  | 0 | 0 | 0 | 0 | 0 |  |  | ITEM_OBRA | 0 | 0
21.2.7 | VIGAS BALDRAME - ESTRIBOS | 104916 | ARMAÇÃO DE SAPATA ISOLADA, VIGA BALDRAME E SAPATA CORRIDA UTILIZANDO AÇO CA-60 DE 5 MM - MONTAGEM. AF_01/2024 | KG | 16.4267 |  |  | 0 | 0 | 0 | 0 | 0 |  |  | ITEM_OBRA | 0 | 0
[16 empty] | 0 | 0
21.3 | ESCADA, PATAMARES E CALÇADA DE ACESSO | [13 empty] | SUBETAPA | 0 | 0
21.3.1 | LASTRO DE BRITA ESCADA (E=3CM) | 96624 | LASTRO COM MATERIAL GRANULAR (PEDRA BRITADA N.2), APLICADO EM PISOS OU LAJES SOBRE SOLO, ESPESSURA DE *10 CM*. AF_01/2024 | M3 | 0.3888 |  |  | 0 | 0 | 0 | 0 | 0 |  |  | ITEM_OBRA | 0 | 0
21.3.2 | CONCRETO ESCADA E PATAMARES (E=7CM) | 103686 | CONCRETAGEM DE ESCADAS, FCK=25 MPA, COM USO DE BOMBA - LANÇAMENTO, ADENSAMENTO E ACABAMENTO. AF_02/2022_PS | M3 | 0.91 |  |  | 0 | 0 | 0 | 0 | 0 |  |  | ITEM_OBRA | 0 | 0
21.3.3 | FÔRMA ESCADA (LATERAIS E ESPELHOS) 25CM | 96536 | FABRICAÇÃO, MONTAGEM E DESMONTAGEM DE FÔRMA PARA VIGA BALDRAME, EM MADEIRA SERRADA, E=25 MM, 4 UTILIZAÇÕES. AF_01/2024 | M2 | 10 |  |  | 0 | 0 | 0 | 0 | 0 |  |  | ITEM_OBRA | 0 | 0
21.3.4 | ALVENARIA DE CONTEÇÃO LATERAL (MURETA) | 103334 | ALVENARIA DE VEDAÇÃO DE BLOCOS CERÂMICOS FURADOS NA HORIZONTAL DE 14X9X19 CM (ESPESSURA 14 CM, BLOCO DEITADO) E ARGAMASSA DE ASSENTAMENTO COM PREPARO EM BETONEIRA. AF_12/2021 | M2 | 6 |  |  | 0 | 0 | 0 | 0 | 0 |  |  | ITEM_OBRA | 0 | 0
21.3.5 | CHAPISCO DA CONTENÇÃO LATERAL | 87879 | CHAPISCO APLICADO EM ALVENARIAS E ESTRUTURAS DE CONCRETO INTERNAS, COM COLHER DE PEDREIRO. ARGAMASSA TRAÇO 1:3 COM PREPARO EM BETONEIRA 400L. AF_10/2022 | M2 | 12 |  |  | 0 | 0 | 0 | 0 | 0
21.3.6 | REBOCO DA CONTENÇÃO LATERAL | 87547 | MASSA ÚNICA, EM ARGAMASSA TRAÇO 1:2:8, PREPARO MECÂNICO, APLICADA MANUALMENTE EM PAREDES INTERNAS DE AMBIENTES COM ÁREA ENTRE 5M² E 10M², E = 10MM, COM TALISCAS. AF_03/2024 | M2 | 12 |  |  | 0 | 0 | 0 | 0 | 0
21.3.7 | SELADOR | 88485 | FUNDO SELADOR ACRÍLICO, APLICAÇÃO MANUAL EM PAREDE, UMA DEMÃO. AF_04/2023 | M2 | 12 |  |  | 0 | 0 | 0 | 0 | 0
21.3.8 | PINTURA | 104642 | PINTURA LÁTEX ACRÍLICA STANDARD, APLICAÇÃO MANUAL EM PAREDES, DUAS DEMÃOS. AF_04/2023 | M2 | 12 |  |  | 0 | 0 | 0 | 0 | 0
[16 empty] | 0 | 0
22 | ACESSIBILIDADE | [7 empty] | 0 | 0 | 0 | 0 | 0 |  | ETAPA_PRINCIPAL | 0 | 0
22.1 | PISO PODOTÁTIL EM BORRACHA | COMP. 06 | PISO TATIL ALERTA OU DIRECIONAL, DE BORRACHA, COLORIDO, 25 X 25 CM, E = 5 MM, COLADO | M | 63.75 |  |  | 0 | 0 | 0 | 0 | 0 |  |  | SUBETAPA | 0 | 0
22.2 | PISO PODOTÁTIL EM CONCRETO | COMP. 07 | PISO PODOTÁTIL DE ALERTA OU DIRECIONAL, DE CONCRETO, DIM 25X25CM, ASSENTADO SOBRE ARGAMASSA. AF_03/2024 | M2 | 6.56 |  |  | 0 | 0 | 0 | 0 | 0 |  |  | SUBETAPA | 0 | 0
22.3 | PLACA INDICATIVA BRAILE | 07321 ORSE | SINALIZAÇÃO PARA DEFICIENTES - PLACA EM PVC (PS), DIM 150 X 150 MM | UN | 15 |  |  | 0 | 0 | 0 | 0 | 0 |  |  | SUBETAPA | 0 | 0
[16 empty] | 0 | 0
23 | COMUNICAÇÃO VISUAL | [7 empty] | 0 | 0 | 0 | 0 | 0 |  | ETAPA_PRINCIPAL | 0 | 0
23.1 | LETREIRO - FACHADA E FUNDOS | 12951 ORSE | CONFECÇÃO E INSTALAÇÃO DE LETREIRO EM CHAPA PINTADO, EM ALTO RELEVO DE 20MM, DIMENSÃO 4,31 X 2,00M, FIXADO EM BRISE DE PVC PARA A ADEMA | UN | 2 |  |  | 0 | 0 | 0 | 0 | 0 |  |  | SUBETAPA | 0 | 0
[16 empty] | 0 | 0
24 | FINALIZAÇÕES | [7 empty] | 0 | 0 | 0 | 0 | 0 |  | ETAPA_PRINCIPAL | 0 | 0
24.1 | LIMPEZA GERAL DA OBRA | 02450/ORSE | LIMPEZA GERAL | M2 | 400 |  |  | 0 | 0 | 0 | 0 | 0 |  |  | SUBETAPA | 0 | 0
24.2 | ENTULHO | 00026 ORSE | COLETA E CARGA MANUAIS DE ENTULHO | M3 | 55 |  |  | 0 | 0 | 0 | 0 | 0 |  |  | SUBETAPA | 0 | 0
24.3 | ENTULHO | 100981 | CARGA, MANOBRA E DESCARGA DE ENTULHO EM CAMINHÃO BASCULANTE 6 M³ - CARGA COM ESCAVADEIRA HIDRÁULICA (CAÇAMBA DE 0,80 M³ / 111 HP) E DESCARGA LIVRE (UNIDADE: M3). AF_02/2026 | M3 | 55 |  |  | 0 | 0 | 0 | 0 | 0 |  |  | SUBETAPA | 0 | 0
[16 empty] | 0 | 0
ASSINAR A PROPOSTA
Note on B306: ====== ID#AAACC1dN8TQ Malu Ohira (2026-09-09 14:26:57) FRENTE
Note on B349: ====== ID#AAACG4pgySg Secretaria de Obras (2026-09-11 20:31:35) 41,97 M²
Note on B350: ====== ID#AAACG4pgySc Secretaria de Obras (2026-09-11 20:31:14) 58 M²

## COMPOSIÇÕES
UNIVERSIDADE ESTADUAL DO NORTE DO PARANÁ
CNPJ: 08.885.100/0001-54
OBRA : BLOCO ADMINISTRATIVO DO CCSEN
Local: Campus de Cornélio Procópio - CCP
Data do orçamento:SETEMBRO/2026
SINAPI_Referência_2026_07_não desonerado
[5 empty] | RESPONSÁVEL TÉCNICO Amanda Alves da Silva Arquiteta e Urbanista CAU A145138-3 |  | RESPONSÁVEL TÉCNICO Maicon Junior Hochscheidt Engenheiro Civil CREA/PR-189719/D |  | RESPONSÁVEL TÉCNICO Henrique F. Ximenes de Andrade Bilbao Engenheiro Civil CREA PR 160.587/D
COMPOSIÇÕES UENP - BASE SINAPI
01. KIT DE PORTA-PRONTA DE MADEIRA EM ACABAMENTO MELAMÍNICO BRANCO, FOLHA LEVE OU MÉDIA, E BATENTE METÁLICO, 90X210CM, COM REVESTIMENTO RESISTENTE A IMPACTOS (90X40CM), FIXAÇÃO COM ARGAMASSA - FORNECIMENTO E INSTALAÇÃO. AF_12/2019
DESC. | [6 empty] | UNIDADE | UN
| COD | SERVIÇO | UN | QTD | VALOR MAT+EQ | VALOR M.O | VALOR UN | VT MAT+EQ | VT M.O | VT
INSUMO | 39485 | KIT PORTA PRONTA DE MADEIRA, FOLHA LEVE (NBR 15930) DE 900 X 2100 MM, DE 35 MM A 40 MM DE ESPESSURA, COM MARCO EM ACO, NUCLEO COLMEIA, CAPA LISA EM HDF, ACABAMENTO MELAMINICO BRANCO (INCLUI MARCO, ALIZARES, DOBRADICAS E FECHADURA) | UN | 1 | 724.94 | 0 | 724.94 | 724.94 | 0 | 724.94
COMPOSICAO | 88261 | CARPINTEIRO DE ESQUADRIA COM ENCARGOS COMPLEMENTARES | H | 0.327 | 0 | 37.87 | 37.87 | 0 | 12.3835 | 12.3835
COMPOSICAO | 88309 | PEDREIRO COM ENCARGOS COMPLEMENTARES | H | 2.024 | 0 | 40.19 | 40.19 | 0 | 81.3446 | 81.3446
COMPOSICAO | 88316 | SERVENTE COM ENCARGOS COMPLEMENTARES | H | 1.5 | 0 | 31.41 | 31.41 | 0 | 47.115 | 47.115
COMPOSICAO | 88629 | ARGAMASSA TRAÇO 1:3 (EM VOLUME DE CIMENTO E AREIA MÉDIA ÚMIDA), PREPARO MANUAL. AF_07/2026 | M3 | 0.0229 | 507.28 | 386.77 | 894.05 | 11.6167 | 8.857 | 20.4737
INSUMO | 12759 | CHAPA ACO INOX AISI 304 NUMERO 9 (E = 4 MM), ACABAMENTO NUMERO 1 (LAMINADO A QUENTE, FOSCO) | M2 | 0.36 | 1027.3 | 0 | 1027.3 | 369.828 | 0 | 369.828
INSUMO | 4791 | ADESIVO ACRILICO DE BASE AQUOSA / COLA DE CONTATO | KG | 0.01 | 39.72 | 0 | 39.72 | 0.3972 | 0 | 0.3972
INSUMO | 20017 | GUARNICAO / ALIZAR / VISTA LISA EM MADEIRA MACICA, PARA PORTA, E = *1* CM, L = *5* CM, CEDRINHO / ANGELIM COMERCIAL / TAURI/ CURUPIXA / PEROBA / CUMARU OU EQUIVALENTE DA REGIAO | M | 10.4 | 10.9 | 0 | 10.9 | 113.36 | 0 | 113.36
[8 empty] | 1220.1419 | 149.7001 | 1369.842
02. ESTRUTURA METÁLICA EM PERFIL LAMINADO OU SOLDADO EM AÇO ESTRUTURAL, INCLUSO TRANSPORTE E IÇAMENTO
DESC. | [6 empty] | UNIDADE | UN
| COD | SERVIÇO | UN | QTD | VALOR MAT+EQ | VALOR M.O | VALOR UN | VT MAT+EQ | VT M.O | VT
COMPOSICAO | 88240 | AJUDANTE DE ESTRUTURA METÁLICA COM ENCARGOS COMPLEMENTARES | H | 0.0047 | 0 | 31.85 | 31.85 | 0 | 0.14969 | 0.14969
COMPOSICAO | 88278 | MONTADOR DE ESTRUTURAS METÁLICAS COM ENCARGOS COMPLEMENTARES | H | 0.029 | 0 | 35.27 | 35.27 | 0 | 1.0228 | 1.0228
COMPOSICAO | 93287 | GUINDASTE HIDRÁULICO AUTOPROPELIDO, COM LANÇA TELESCÓPICA 40 M, CAPACIDADE MÁXIMA 60 T, POTÊNCIA 260 KW - CHP DIURNO. AF_03/2016 | CHP | 0.0041 | 320.16 | 48.52 | 368.68 | 1.3127 | 0.19893 | 1.5116
COMPOSICAO | 93288 | GUINDASTE HIDRÁULICO AUTOPROPELIDO, COM LANÇA TELESCÓPICA 40 M, CAPACIDADE MÁXIMA 60 T, POTÊNCIA 260 KW - CHI DIURNO. AF_03/2016 | CHI | 0.0038 | 148.94 | 48.52 | 197.46 | 0.56597 | 0.18438 | 0.75035
COMPOSICAO | 100716 | JATEAMENTO ABRASIVO COM GRANALHA DE AÇO EM PERFIL METÁLICO EM FÁBRICA. AF_01/2020 | M² | 0.0358 | 20.52 | 5.48 | 26 | 0.73462 | 0.19618 | 0.9308
COMPOSICAO | 100719 | PINTURA COM TINTA ALQUÍDICA DE FUNDO (TIPO ZARCÃO) PULVERIZADA SOBRE PERFIL METÁLICO EXECUTADO EM FÁBRICA (POR DEMÃO). AF_01/2020_PE | M² | 0.0358 | 10.61 | 2.64 | 13.25 | 0.37984 | 0.094512 | 0.47435
INSUMO / SP | 442 | PARAFUSO FRANCES M16 EM ACO GALVANIZADO, COMPRIMENTO = 45 MM, DIAMETRO = 16 MM, CABECA ABAULADA | UN | 0.051 | 6.12 | 0 | 6.12 | 0.31212 | 0 | 0.31212
INSUMO / SP | 4777 | CANTONEIRA ACO ABAS IGUAIS (QUALQUER BITOLA), ESPESSURA ENTRE 1/8" E 1/4" | KG | 0.030548 | 8.02 | 0 | 8.02 | 0.24499 | 0 | 0.24499
INSUMO / SP | 43082 | PERFIL "I" OU "W" EM ACO LAMINADO, QUAISQUER DIMENSOES | KG | 1.091 | 10 | 0 | 10 | 10.91 | 0 | 10.91
[8 empty] | 14.4602 | 1.8465 | 16.3067
03. PORTA DE ALUMÍNIO DE ABRIR PARA VIDRO SEM GUARNIÇÃO, FIXAÇÃO COM PARAFUSOS, INCLUSIVE VIDROS - FORNECIMENTO E INSTALAÇÃO. AF_12/2019
DESC. | [6 empty] | UNIDADE | M2
| COD | SERVIÇO | UN | QTD | VALOR MAT+EQ | VALOR M.O | VALOR UN | VT MAT+EQ | VT M.O | VT
INSUMO | 142 | SELANTE ELASTICO MONOCOMPONENTE A BASE DE POLIURETANO (PU) PARA JUNTAS DIVERSAS | 310ML | 0.89 | 38.65 | 0 | 38.65 | 34.3985 | 0 | 34.3985
INSUMO | 7568 | BUCHA DE NYLON SEM ABA S10, COM PARAFUSO DE 6,10 X 65 MM EM ACO ZINCADO COM ROSCA SOBERBA, CABECA CHATA E FENDA PHILLIPS | UN | 4.84 | 0.98 | 0 | 0.98 | 4.7432 | 0 | 4.7432
INSUMO | 39024 | (ADAPTADO PARA 150 X 280 CM) PORTA DE ABRIR EM ALUMINIO COM DIVISAO HORIZONTAL PARA VIDROS, ACABAMENTO ANODIZADO NATURAL, VIDROS INCLUSOS, SEM GUARNICAO/ALIZAR/VISTA , 87 X 210 CM | UN | 0.55 | 1308.02 | 0 | 1308.02 | 719.411 | 0 | 719.411
COMPOSICAO | 88309 | PEDREIRO COM ENCARGOS COMPLEMENTARES | H | 0.36 | 0 | 40.19 | 40.19 | 0 | 14.4684 | 14.4684
COMPOSICAO | 88316 | SERVENTE COM ENCARGOS COMPLEMENTARES | H | 0.18 | 0 | 31.41 | 31.41 | 0 | 5.6538 | 5.6538
INSUMO | 36888 | GUARNICAO / MOLDURA / ARREMATE DE ACABAMENTO PARA ESQUADRIA, EM ALUMINIO PERFIL 25, ACABAMENTO ANODIZADO BRANCO OU BRILHANTE, PARA 1 FACE | M | 0.79272 | 58.43 | 0 | 58.43 | 46.3186 | 0 | 46.3186
[8 empty] | 804.8713 | 20.1222 | 824.9935
04.CANTONEIRA ALUMINIO ABAS IGUAIS 1 ", E = 3 /16 "
DESC. | CANTONEIRA PARA PILARES NAS SALAS DE AULA E AMBIENTES COM REVESTIMENTO CERÂMICO DE PAREDE | [5 empty] | UNIDADE | M
| COD | SERVIÇO | UN | QTD | VALOR MAT+EQ | VALOR M.O | VALOR UN | VT MAT+EQ | VT M.O | VT
INSUMO | 586 | CANTONEIRA EM ALUMINIO, ABAS IGUAIS, LARGURA DE 25,40 MM (1"), ESPESSURA DE 4,76 MM (3/16") E PESO LINEAR DE APROXIMADAMENTE 0,593 KG/M | M | 1 | 30.89 | 0 | 30.89 | 30.89 | 0 | 30.89
INSUMO | 39961 | SILICONE ACETICO USO GERAL INCOLOR 280 G | UN | 0.2 | 25.54 | 0 | 25.54 | 5.108 | 0 | 5.108
INSUMO | 5066 | PREGO DE ACO POLIDO COM CABECA 12 X 12 | KG | 0.003 | 21.98 | 0 | 21.98 | 0.06594 | 0 | 0.06594
COMPOSICAO | 88316 | SERVENTE COM ENCARGOS COMPLEMENTARES | H | 0.17 | 0 | 31.41 | 31.41 | 0 | 5.3397 | 5.3397
[8 empty] | 36.06 | 5.34 | 41.4
05. ABRIGO PARA GÁS GLP 13KG
DESC. | ABRIGO PARA GÁS GLP | [5 empty] | UNIDADE | UN
| COD | SERVIÇO | UN | QTD | VALOR MAT+EQ | VALOR M.O | VALOR UN | VT MAT+EQ | VT M.O | VT
COMPOSIÇÃO | 103320 | ALVENARIA DE VEDAÇÃO DE BLOCOS VAZADOS DE CONCRETO DE 19X19X39 CM (ESPESSURA 19 CM) E ARGAMASSA DE ASSENTAMENTO COM PREPARO EM BETONEIRA. AF_12/2021 | M2 | 3.08 | 69.54 | 65.46 | 135 | 214.1832 | 201.6168 | 415.8
COMPOSIÇÃO | 101964 | LAJE PRÉ-MOLDADA UNIDIRECIONAL, BIAPOIADA, PARA FORRO, ENCHIMENTO EM CERÂMICA, VIGOTA CONVENCIONAL, ALTURA TOTAL DA LAJE "LT" = 12 CM (ENCHIMENTO+CAPA) = (8+4). AF_08/2025 | M2 | 0.7 | 143.46 | 53.19 | 196.65 | 100.422 | 37.233 | 137.655
COMPOSIÇÃO | 10891 ORSE | PORTÃO DE ABRIR, 2 FOLHAS, COM QUADRO EM TUBO GALVANIZADO 2", COM BARRA QUADRADA DE 3/4" NA VERTICAL E ESTICADOR REDONDO DE 3/4", INCLUSIVE FECHADURA E DOBRADIÇAS | M2 | 0.42 | 388.26 | 151.59 | 539.85 | 163.0692 | 63.6678 | 226.737
COMPOSIÇÃO | 88485 | FUNDO SELADOR ACRÍLICO, APLICAÇÃO MANUAL EM PAREDE, UMA DEMÃO. AF_04/2023 | M2 | 3.08 | 1.53 | 3.46 | 4.99 | 4.7124 | 10.6568 | 15.3692
COMPOSIÇÃO | 88489 | PINTURA LÁTEX ACRÍLICA PREMIUM, APLICAÇÃO MANUAL EM PAREDES, DUAS DEMÃOS. AF_04/2023 | M2 | 3.08 | 6.89 | 8.49 | 15.38 | 21.2212 | 26.1492 | 47.3704
COMPOSIÇÃO | 14319 ORSE | REGISTRO ESFERA BORBOLETA 90°, 1/2" NPT (MACHO) X 3/8", ENTRADA E SAÍDA BICO DA MANGUEIRA, PARA INSTALAÇÃO DE GÁS | UN | 1 | 36.62 | 0 | 36.62 | 36.62 | 0 | 36.62
COMPOSIÇÃO | 97336 | TUBO EM COBRE RÍGIDO, DN 28 MM, CLASSE A, SEM ISOLAMENTO, INSTALADO EM PRUMADA DE GÁS COMBUSTÍVEL - FORNECIMENTO E INSTALAÇÃO. AF_04/2022 | M | 3.3 | 137.9 | 4.09 | 141.99 | 455.07 | 13.497 | 468.567
COMPOSIÇÃO | 91170 | FIXAÇÃO DE TUBOS HORIZONTAIS DE PVC ÁGUA, PVC ESGOTO, PVC ÁGUA PLUVIAL, CPVC, PPR, COBRE OU AÇO, DIÂMETROS MENORES OU IGUAIS A 40 MM, COM ABRAÇADEIRA METÁLICA RÍGIDA TIPO U PERFIL 1 1/4", FIXADA EM PERFILADO EM LAJE. AF_09/2023_PS | M | 3.3 | 3.12 | 9.93 | 13.05 | 10.296 | 32.769 | 43.065
[8 empty] | 1005.594 | 385.5896 | 1391.1836
06. PISO PODOTÁTIL DE ALERTA OU DIRECIONAL, DE BORRACHA DIM 25X25CM
DESC. | [6 empty] | UNIDADE | M2
| COD | SERVIÇO | UN | QTD | VALOR MAT+EQ | VALOR M.O | VALOR UN | VT MAT+EQ | VT M.O | VT
COMPOSICAO | 101094 | PISO PODOTÁTIL DE ALERTA OU DIRECIONAL, DE BORRACHA, ASSENTADO SOBRE ARGAMASSA. AF_02/2026 | M | 0.275 | 129.59 | 63.88 | 193.47 | 35.6373 | 17.567 | 53.2043
INSUMO | 88309 | PEDREIRO COM ENCARGOS COMPLEMENTARES | H | 0.44 | 0 | 40.19 | 40.19 | 0 | 17.6836 | 17.6836
INSUMO | 88316 | SERVENTE COM ENCARGOS COMPLEMENTARES | H | 0.22 | 0 | 31.41 | 31.41 | 0 | 6.9102 | 6.9102
COMPOSICAO | 4791 | ADESIVO ACRILICO DE BASE AQUOSA / COLA DE CONTATO | KG | 0.13 | 0 | 39.72 | 39.72 | 0 | 5.1636 | 5.1636
[8 empty] | 35.6373 | 47.3244 | 82.9617
07. PISO PODOTÁTIL DE ALERTA OU DIRECIONAL, DE CONCRETO, DIM 25X25CM, ASSENTADO SOBRE ARGAMASSA.
DESC. | [6 empty] | UNIDADE | M2
| COD | SERVIÇO | UN | QTD | VALOR MAT+EQ | VALOR M.O | VALOR UN | VT MAT+EQ | VT M.O | VT
INSUMO | 34353 | ARGAMASSA COLANTE AC II | KG | 13.792 | 1.56 | 0 | 1.56 | 21.5155 | 0 | 21.5155
INSUMO | 34357 | REJUNTE CIMENTICIO, QUALQUER COR | KG | 0.384 | 4.22 | 0 | 4.22 | 1.6205 | 0 | 1.6205
COMPOSICAO | 104658 | PISO PODOTÁTIL DE ALERTA OU DIRECIONAL, DE CONCRETO, ASSENTADO SOBRE ARGAMASSA. AF_03/2024 | M2 | 1.05 | 95.54 | 65.84 | 161.38 | 100.317 | 69.132 | 169.449
COMPOSICAO | 88309 | PEDREIRO COM ENCARGOS COMPLEMENTARES | H | 0.639 | 0 | 40.19 | 40.19 | 0 | 25.6814 | 25.6814
COMPOSICAO | 88316 | SERVENTE COM ENCARGOS COMPLEMENTARES | H | 1.279 | 0 | 31.41 | 31.41 | 0 | 40.1734 | 40.1734
[8 empty] | 123.453 | 134.9868 | 258.4398
08. PLACA / CHAPA DE GESSO ACARTONADO, RESISTENTE A UMIDADE (RU), COR VERDE, E = 12,5 MM, 1200 X 2400 MM (L X C)
DESC. | FORRO EM DRYWALL RESISTENTEÀ ÁGUA NO BEIRAL DA FACHADA | [5 empty] | UNIDADE | M²
| COD | SERVIÇO | UN | QTD | VALOR MAT+EQ | VALOR M.O | VALOR UN | VT MAT+EQ | VT M.O | VT
COMPOSICAO | 88316 | SERVENTE COM ENCARGOS COMPLEMENTARES | H | 0.5456 | 0 | 31.41 | 31.41 | 0 | 17.1373 | 17.1373
COMPOSICAO | 88278 | MONTADOR DE ESTRUTURAS METÁLICAS COM ENCARGOS COMPLEMENTARES | H | 0.5456 | 0 | 36.95 | 36.95 | 0 | 20.1599 | 20.1599
INSUMO | 43131 | ARAME GALVANIZADO 6 BWG, D = 5,16 MM (0,157 KG/M), OU 8 BWG, D = 4,19 MM (0,101 KG/M), OU 10 BWG, D = 3,40 MM (0,0713 KG/M) | KG | 0.0616 | 31.94 | 0 | 31.94 | 1.9675 | 0 | 1.9675
INSUMO | 40547 | PARAFUSO ZINCADO, AUTO BROCANTE, FLANGEADO, 4,2 MM X 19 MM | CENTO | 0.0204 | 24.62 | 0 | 24.62 | 0.50225 | 0 | 0.50225
INSUMO | 39443 | PARAFUSO DRY WALL, EM ACO ZINCADO, CABECA LENTILHA E PONTA BROCA (LB), LARGURA 4,2 MM, COMPRIMENTO 13 MM | UN | 2.0446 | 0.21 | 0 | 0.21 | 0.42937 | 0 | 0.42937
INSUMO | 39435 | PARAFUSO DRY WALL, EM ACO FOSFATIZADO, CABECA TROMBETA E PONTA AGULHA (TA), COMPRIMENTO 25 MM | UN | 9.6469 | 0.09 | 0 | 0.09 | 0.86822 | 0 | 0.86822
INSUMO | 39434 | MASSA DE REJUNTE EM PO PARA DRYWALL, A BASE DE GESSO, SECAGEM RAPIDA, PARA TRATAMENTO DE JUNTAS DE CHAPA DE GESSO (NECESSITA ADICAO DE AGUA) | KG | 0.6926 | 4 | 0 | 4 | 2.7704 | 0 | 2.7704
INSUMO | 39432 | FITA DE PAPEL REFORCADA COM LAMINA DE METAL PARA REFORCO DE CANTOS DE CHAPA DE GESSO PARA DRYWALL | M | 1.4276 | 3.19 | 0 | 3.19 | 4.554 | 0 | 4.554
INSUMO | 39430 | PENDURAL OU PRESILHA REGULADORA, EM ACO GALVANIZADO, COM CORPO, MOLA E REBITE, PARA PERFIL TIPO CANALETA DE ESTRUTURA EM FORROS DRYWALL | UN | 2.0446 | 2.29 | 0 | 2.29 | 4.6821 | 0 | 4.6821
INSUMO | 39427 | PERFIL CANALETA, FORMATO C, EM ACO ZINCADO, PARA ESTRUTURA FORRO DRYWALL, E = 0,5 MM, *46 X 18* (L X H), COMPRIMENTO 3 M | M | 2.2212 | 6.09 | 0 | 6.09 | 13.5271 | 0 | 13.5271
INSUMO | 39417 | PLACA / CHAPA DE GESSO ACARTONADO, RESISTENTE A UMIDADE (RU), COR VERDE, E = 12,5 MM, 1200 X 2400 MM (L X C) | M | 1.0838 | 30.46 | 0 | 30.46 | 33.0125 | 0 | 33.0125
[8 empty] | 62.3136 | 37.2972 | 99.6108
09. LUMINÁRIA TIPO CALHA, DE SOBREPOR, COM 2 LÂMPADAS TUBULARES LED DE 18 W, SEM REATOR - FORNECIMENTO E INSTALAÇÃO
DESC. | LUMINÁRIA TIPO CALHA, 2X18W LED |  |  | BASE: SINAPI 100910 |  |  | UNIDADE | UN
| COD | SERVIÇO | UN | QTD | VALOR MAT+EQ | VALOR M.O | VALOR UN | VT MAT+EQ | VT M.O | VT
COMPOSICAO | 88264 | ELETRICISTA COM ENCARGOS COMPLEMENTARES | H | 0.5388 | 0 | 40.67 | 40.67 | 0 | 21.913 | 21.913
COMPOSICAO | 88247 | AUXILIAR DE ELETRICISTA COM ENCARGOS COMPLEMENTARES | H | 0.16837 | 0 | 33.62 | 33.62 | 0 | 5.6608 | 5.6608
INSUMO | 01345/ORSE | Luminária (calha) p/ lampada fluorescente 2 x 40w/tubular LED 18w a 20w | UN | 1 | 44.95 | 0 | 44.95 | 44.95 | 0 | 44.95
INSUMO | 39387 | LAMPADA LED TUBULAR BIVOLT 18/20 W, BASE G13 | UN | 2 | 10.35 | 0 | 10.35 | 20.7 | 0 | 20.7
[8 empty] | 65.65 | 27.5738 | 93.2238
10. REFLETOR LED 50 W, BIVOLT, LUZ BRANCA - FORNECIMENTO E INSTALAÇÃO
DESC. | REFLETOR LED 50 W |  |  | BASE: SINAPI 100910 |  |  | UNIDADE | UN
| COD | SERVIÇO | UN | QTD | VALOR MAT+EQ | VALOR M.O | VALOR UN | VT MAT+EQ | VT M.O | VT
COMPOSICAO | 88264 | ELETRICISTA COM ENCARGOS COMPLEMENTARES | H | 0.5388 | 0 | 40.67 | 40.67 | 0 | 21.913 | 21.913
COMPOSICAO | 88247 | AUXILIAR DE ELETRICISTA COM ENCARGOS COMPLEMENTARES | H | 0.16837 | 0 | 33.62 | 33.62 | 0 | 5.6608 | 5.6608
INSUMO | 39391 | LUMINARIA LED REFLETOR RETANGULAR BIVOLT, LUZ BRANCA, 50 W | UN | 1 | 31.68 | 0 | 31.68 | 31.68 | 0 | 31.68
INSUMO | 11950 | BUCHA DE NYLON SEM ABA S6, COM PARAFUSO DE 4,20 X 40 MM EM ACO ZINCADO COM ROSCA SOBERBA, CABECA CHATA E FENDA PHILLIPS | UN | 2 | 0.33 | 0 | 0.33 | 0.66 | 0 | 0.66
[8 empty] | 32.34 | 27.5738 | 59.9138
11. FORNECIMENTO E INSTALAÇÃO MINI GIBIC TRANSCEIVER
DESC. | MINI GIBIC TRANSCEIVER SM DUPLEX MONOMODO TX/RX 1310NM COM INSTALAÇÃO | [5 empty] | UNIDADE | UN
| COD | SERVIÇO | UN | QTD | VALOR MAT+EQ | VALOR M.O | VALOR UN | VT MAT+EQ | VT M.O | VT
INSUMO | COTAÇÃO 02 | MINI GIBIC TRANSCEIVER SM DUPLEX MONOMODO TX/RX 1310NM | UN | 1 | 130.39 | 0 | 130.39 | 130.39 | 0 | 130.39
COMPOSICAO | 88264 | ELETRICISTA COM ENCARGOS COMPLEMENTARES | H | 2.5 | 0 | 40.67 | 40.67 | 0 | 101.675 | 101.675
COMPOSICAO | 88247 | AUXILIAR DE ELETRICISTA COM ENCARGOS COMPLEMENTARES | H | 2.5 | 0 | 33.62 | 33.62 | 0 | 84.05 | 84.05
[8 empty] | 130.39 | 185.73 | 316.12
12. FORNECIMENTO E INSTALAÇÃO CORDÃO ÓPTICO
DESC. | CORDÃO ÓPTICO DUPLEX LC/LC UCP SM MONOMODO 9/125 2,5MT COM INSTALAÇÃO | [5 empty] | UNIDADE | UN
| COD | SERVIÇO | UN | QTD | VALOR MAT+EQ | VALOR M.O | VALOR UN | VT MAT+EQ | VT M.O | VT
INSUMO | COTAÇÃO 03 | CORDÃO ÓPTICO DUPLEX LC/LC UCP SM MONOMODO 9/125 2,5MT | UN | 1 | 45.15 | 0 | 45.15 | 45.15 | 0 | 45.15
COMPOSICAO | 88264 | ELETRICISTA COM ENCARGOS COMPLEMENTARES | H | 2.5 | 0 | 40.67 | 40.67 | 0 | 101.675 | 101.675
COMPOSICAO | 88247 | AUXILIAR DE ELETRICISTA COM ENCARGOS COMPLEMENTARES | H | 2.5 | 0 | 33.62 | 33.62 | 0 | 84.05 | 84.05
[8 empty] | 45.15 | 185.73 | 230.88
13. FORNECIMENTO E INSTALAÇÃO MINI DIO 12FO
DESC. | MINI DIO 12 PORTAS 12FO COM INSTALAÇÃO | [5 empty] | UNIDADE | UN
| COD | SERVIÇO | UN | QTD | VALOR MAT+EQ | VALOR M.O | VALOR UN | VT MAT+EQ | VT M.O | VT
INSUMO | COTAÇÃO 04 | MINI DIO 12 PORTAS 12FO | UN | 1 | 347.47 | 0 | 347.47 | 347.47 | 0 | 347.47
COMPOSICAO | 88264 | ELETRICISTA COM ENCARGOS COMPLEMENTARES | H | 0.5 | 0 | 40.67 | 40.67 | 0 | 20.335 | 20.335
COMPOSICAO | 88247 | AUXILIAR DE ELETRICISTA COM ENCARGOS COMPLEMENTARES | H | 0.5 | 0 | 33.62 | 33.62 | 0 | 16.81 | 16.81
[8 empty] | 347.47 | 37.15 | 384.62
14. FORNECIMENTO E INSTALAÇÃO DE PIG TAIL
DESC. | PIG TAIL 1,5MT LC SIMPLEX SM 9/125 COM INSTALAÇÃO | [5 empty] | UNIDADE | UN
| COD | SERVIÇO | UN | QTD | VALOR MAT+EQ | VALOR M.O | VALOR UN | VT MAT+EQ | VT M.O | VT
INSUMO | COTAÇÃO 05 | PIG TAIL 1,5MT LC SIMPLEX SM 9/125 | UN | 1 | 15.0133 | 0 | 15.0133 | 15.0133 | 0 | 15.0133
COMPOSICAO | 88264 | ELETRICISTA COM ENCARGOS COMPLEMENTARES | H | 0.3333 | 0 | 40.67 | 40.67 | 0 | 13.5553 | 13.5553
COMPOSICAO | 88247 | AUXILIAR DE ELETRICISTA COM ENCARGOS COMPLEMENTARES | H | 0.333 | 0 | 33.62 | 33.62 | 0 | 11.1955 | 11.1955
[8 empty] | 15.01 | 24.75 | 39.76
15. FORNECIMENTO E INSTALAÇÃO DE SWITCH 48 PORTAS
DESC. | SWITCH GERENCIÁVEL DE 48 PORTAS 10/100/1000 MBPS COM INSTALAÇÃO | [5 empty] | UNIDADE | UN
| COD |  | UN | QTD | VALOR MAT+EQ | VALOR M.O | VALOR UN | VT MAT+EQ | VT M.O | VT
INSUMO | COTAÇÃO 06 | SWITCH GERENCIÁVEL DE 48 PORTAS 10/100/1000 MBPS | UN | 1 | 4607.85 | 0 | 4607.85 | 4607.85 | 0 | 4607.85
COMPOSICAO | 88264 | ELETRICISTA COM ENCARGOS COMPLEMENTARES | H | 0.5 | 0 | 40.67 | 40.67 | 0 | 20.335 | 20.335
COMPOSICAO | 88247 | AUXILIAR DE ELETRICISTA COM ENCARGOS COMPLEMENTARES | H | 0.5 | 0 | 33.62 | 33.62 | 0 | 16.81 | 16.81
[8 empty] | 4607.85 | 37.15 | 4645
16. FORNECIMENTO E INSTALAÇÃO DE ACCESS POINT
DESC. | ACCESS PONT WI-FI CORPORATIVO TRI-BAND SIMULTÂNEO COM INSTALAÇÃO | [5 empty] | UNIDADE | UN
| COD |  | UN | QTD | VALOR MAT+EQ | VALOR M.O | VALOR UN | VT MAT+EQ | VT M.O | VT
INSUMO | COTAÇÃO 07 | ACCESS PONT WI-FI CORPORATIVO TRI-BAND SIMULTÂNEO | UN | 1 | 1712.7633 | 0 | 1712.7633 | 1712.7633 | 0 | 1712.7633
COMPOSICAO | 88264 | ELETRICISTA COM ENCARGOS COMPLEMENTARES | H | 0.5 | 0 | 40.67 | 40.67 | 0 | 20.335 | 20.335
COMPOSICAO | 88247 | AUXILIAR DE ELETRICISTA COM ENCARGOS COMPLEMENTARES | H | 0.5 | 0 | 33.62 | 33.62 | 0 | 16.81 | 16.81
[8 empty] | 1712.76 | 37.15 | 1749.91
17. ACABAMENTO FRONTAL PARA TELHA SANDUÍCHE, EM CHAPA DE AÇO GALVANIZADO Nº26
DESC. | ACABAMENTO FRONTAL PARA TELHA SANDUÍCHE, EM CHAPA DE AÇO GALVANIZADO Nº26 | [5 empty] | UNIDADE | UN | M
| COD | SERVIÇO | UN | QTD | VALOR MAT+EQ | VALOR M.O | VALOR UN | VT MAT+EQ | VT M.O | VT
INSUMO | 142 | SELANTE ELASTICO MONOCOMPONENTE A BASE DE POLIURETANO (PU) PARA JUNTAS DIVERSAS | 310ML | 0.171 | 38.65 | 0 | 38.65 | 6.6091 | 0 | 6.6091
INSUMO | 5104 | REBITE DE REPUXO EM ALUMINIO VAZADO, DIAMETRO 3,2 X 8 MM DE COMPRIMENTO (1KG = 1025 UNIDADES) | KG | 0.0012 | 99.93 | 0 | 99.93 | 0.11992 | 0 | 0.11992
INSUMO | 1116/SP | RUFO EXTERNO DE CHAPA DE ACO GALVANIZADA NUM 26, CORTE 25 CM | M | 0.672 | 19.06 | 0 | 19.06 | 12.8083 | 0 | 12.8083
COMPOSICAO | 88316 | SERVENTE COM ENCARGOS COMPLEMENTARES | H | 0.152 | 0 | 31.41 | 31.41 | 0 | 4.7743 | 4.7743
COMPOSICAO | 88323 | TELHADISTA COM ENCARGOS COMPLEMENTARES | H | 0.085 | 0 | 39.16 | 39.16 | 0 | 3.3286 | 3.3286
[8 empty] | 19.54 | 8.1 | 27.64
18. ALVENARIA DE VEDAÇÃO DE BLOCOS CERÂMICOS MACIÇOS APARENTE DE 6X12X24 E E ARGAMASSA DE ASSENTAMENTO COM PREPARO EM BETONEIRA.
DESCRIÇÃO | ALVENARIA DE VEDAÇÃO DE BLOCOS CERÂMICOS MACIÇOS DE 6X12X24 | [5 empty] | UNIDADE | UN
| COD | SERVIÇO | UN | QTD | VALOR MAT+EQ | VALOR M.O | VALOR UN | VT MAT+EQ | VT M.O | VT
COMPOSICAO | 88316 | SERVENTE COM ENCARGOS COMPLEMENTARES | H | 0.97 | 0 | 31.41 | 31.41 | 0 | 30.4677 | 30.4677
COMPOSICAO | 88309 | PEDREIRO COM ENCARGOS COMPLEMENTARES | H | 1.939 | 0 | 40.19 | 40.19 | 0 | 77.9284 | 77.9284
COMPOSICAO | 87292 | ARGAMASSA TRAÇO 1:2:8 (EM VOLUME DE CIMENTO, CAL E AREIA MÉDIA ÚMIDA) PARA EMBOÇO/MASSA ÚNICA/ASSENTAMENTO DE ALVENARIA DE VEDAÇÃO, PREPARO MECÂNICO COM BETONEIRA 400 L. AF_08/2019 | M3 | 0.028 | 449.21 | 181.17 | 630.38 | 12.5779 | 5.0728 | 17.6506
INSUMO | 7260 | TIJOLO CERAMICO MACICO APARENTE DE *6 X 12 X 24* CM (L X A X C) | UN | 73.49 | 2.24 | 0 | 2.24 | 164.6176 | 0 | 164.6176
[8 empty] | 177.1955 | 113.4689 | 290.6644
19. VIGA METÁLICA EM PERFIL LAMINADO OU SOLDADO EM AÇO ESTRUTURAL, COM CONEXÕES SOLDADAS, INCLUSOS MÃO DE OBRA, TRANSPORTE E IÇAMENTO UTILIZANDO GUINDASTE - FORNECIMENTO E INSTALAÇÃO.
DESCRIÇÃO | VIGA METÁLICA EM PERFIL LAMINADO OU SOLDADO EM AÇO ESTRUTURAL, COM CONEXÕES SOLDADAS, INCLUSOS MÃO DE OBRA, TRANSPORTE E IÇAMENTO UTILIZANDO GUINDASTE - FORNECIMENTO E INSTALAÇÃO. | [5 empty] | UNIDADE | UN | KG
| COD | SERVIÇO | UN | QTD | VALOR MAT+EQ | VALOR M.O | VALOR UN | VT MAT+EQ | VT M.O | VT
INSUMO/SP | 4777/SP | CANTONEIRA ACO ABAS IGUAIS (QUALQUER BITOLA), ESPESSURA ENTRE 1/8" E 1/4" | KG | 0.0305 | 8.02 | 0 | 8.02 | 0.24461 | 0 | 0.24461
INSUMO | 10997 | ELETRODO REVESTIDO AWS - E7018, DIAMETRO IGUAL A 4,00 MM | KG | 0.0015 | 41.5 | 0 | 41.5 | 0.06225 | 0 | 0.06225
INSUMO/SP | 43082/SP | PERFIL "I" OU "W" EM ACO LAMINADO, QUAISQUER DIMENSOES | KG | 1.091 | 10 | 0 | 10 | 10.91 | 0 | 10.91
COMPOSICAO | 88240 | AJUDANTE DE ESTRUTURA METÁLICA COM ENCARGOS COMPLEMENTARES | H | 0.0044 | 0 | 31.85 | 31.85 | 0 | 0.14014 | 0.14014
COMPOSICAO | 88278 | MONTADOR DE ESTRUTURAS METÁLICAS COM ENCARGOS COMPLEMENTARES | H | 0.014 | 0 | 36.95 | 36.95 | 0 | 0.5173 | 0.5173
COMPOSICAO | 88317 | SOLDADOR COM ENCARGOS COMPLEMENTARES | H | 0.0181 | 0 | 41.65 | 41.65 | 0 | 0.75387 | 0.75387
COMPOSICAO | 93287 | GUINDASTE HIDRÁULICO AUTOPROPELIDO, COM LANÇA TELESCÓPICA 40 M, CAPACIDADE MÁXIMA 60 T, POTÊNCIA 260 KW - CHP DIURNO. AF_03/2016 | CHP | 0.004 | 320.16 | 51.08 | 371.24 | 1.2806 | 0.20432 | 1.485
COMPOSICAO | 93288 | GUINDASTE HIDRÁULICO AUTOPROPELIDO, COM LANÇA TELESCÓPICA 40 M, CAPACIDADE MÁXIMA 60 T, POTÊNCIA 260 KW - CHI DIURNO. AF_03/2016 | CHI | 0.0037 | 148.95 | 51.07 | 200.02 | 0.55112 | 0.18896 | 0.74007
COMPOSICAO | 100716 | JATEAMENTO ABRASIVO COM GRANALHA DE AÇO EM PERFIL METÁLICO EM FÁBRICA. AF_01/2020 | M2 | 0.0358 | 20.48 | 5.67 | 26.15 | 0.73318 | 0.20299 | 0.93617
COMPOSICAO | 100719 | PINTURA COM TINTA ALQUIDICA DE FUNDO (TIPO ZARCAO) PULVERIZADA SOBRE PERFIL METALICO EXECUTADO EM FABRICA (POR DEMAO). AF_01/2020 | M2 | 0.0358 | 11.02 | 2.64 | 13.66 | 0.39452 | 0.094512 | 0.48903
[8 empty] | 2.9595 | 0.69078 | 3.6502
20. TRAVAMENTO COM CANTONEIRAS DE AÇO, ABAS IGUAIS, COM CONEXÕES SOLDADAS, INCLUSOS MÃO DE OBRA, TRANSPORTE E IÇAMENTO UTILIZANDO GUINDASTE - FORNECIMENTO E INSTALAÇÃO.
DESCRIÇÃO | TRAVAMENTO COM CANTONEIRAS DE AÇO, ABAS IGUAIS, COM CONEXÕES SOLDADAS, INCLUSOS MÃO DE OBRA, TRANSPORTE E IÇAMENTO UTILIZANDO GUINDASTE - FORNECIMENTO E INSTALAÇÃO. | [5 empty] | UNIDADE | UN | KG
| COD | SERVIÇO | UN | QTD | VALOR MAT+EQ | VALOR M.O | VALOR UN | VT MAT+EQ | VT M.O | VT
INSUMO/SP | 1330/SP | CHAPA DE ACO GROSSA, ASTM A36, E = 1/4" (6,35 MM) 49,79 KG/M2 | KG | 0.1375 | 8.63 | 0 | 8.63 | 1.1866 | 0 | 1.1866
INSUMO/SP | 4777/SP | CANTONEIRA ACO ABAS IGUAIS (QUALQUER BITOLA), ESPESSURA ENTRE 1/8" E 1/4" | KG | 1.091 | 8.02 | 0 | 8.02 | 8.7498 | 0 | 8.7498
INSUMO | 10997 | ELETRODO REVESTIDO AWS - E7018, DIAMETRO IGUAL A 4,00 MM | KG | 0.0017 | 41.5 | 0 | 41.5 | 0.07055 | 0 | 0.07055
COMPOSICAO | 88240 | AJUDANTE DE ESTRUTURA METÁLICA COM ENCARGOS COMPLEMENTARES | H | 0.0105 | 0 | 31.85 | 31.85 | 0 | 0.33442 | 0.33442
COMPOSICAO | 88278 | MONTADOR DE ESTRUTURAS METÁLICAS COM ENCARGOS COMPLEMENTARES | H | 0.049 | 0 | 36.95 | 36.95 | 0 | 1.8106 | 1.8106
COMPOSICAO | 88317 | SOLDADOR COM ENCARGOS COMPLEMENTARES | H | 0.0443 | 0 | 41.65 | 41.65 | 0 | 1.8451 | 1.8451
COMPOSICAO | 93287 | GUINDASTE HIDRÁULICO AUTOPROPELIDO, COM LANÇA TELESCÓPICA 40 M, CAPACIDADE MÁXIMA 60 T, POTÊNCIA 260 KW - CHP DIURNO. AF_03/2016 | CHP | 0.0132 | 320.16 | 51.08 | 371.24 | 4.2261 | 0.67426 | 4.9004
COMPOSICAO | 93288 | GUINDASTE HIDRÁULICO AUTOPROPELIDO, COM LANÇA TELESCÓPICA 40 M, CAPACIDADE MÁXIMA 60 T, POTÊNCIA 260 KW - CHI DIURNO. AF_03/2016 | CHI | 0.0158 | 148.95 | 51.07 | 200.02 | 2.3534 | 0.80691 | 3.1603
COMPOSICAO | 100716 | JATEAMENTO ABRASIVO COM GRANALHA DE AÇO EM PERFIL METÁLICO EM FÁBRICA. AF_01/2020 | M2 | 0.0285 | 20.48 | 5.67 | 26.15 | 0.58368 | 0.16159 | 0.74528
COMPOSICAO | 100719 | PINTURA COM TINTA ALQUIDICA DE FUNDO (TIPO ZARCAO) PULVERIZADA SOBRE PERFIL METALICO EXECUTADO EM FABRICA (POR DEMAO). AF_01/2020 | M2 | 0.0285 | 11.02 | 2.64 | 13.66 | 0.31407 | 0.07524 | 0.38931
[8 empty] | 7.4773 | 1.718 | 9.1953
21. FORNECIMENTO E INSTALAÇÃO DE PATCH CORD
DESC. | PIG TAIL 1,5MT LC SIMPLEX SM 9/125 COM INSTALAÇÃO | [5 empty] | UNIDADE | UN
| COD | SERVIÇO | UN | QTD | VALOR MAT+EQ | VALOR M.O | VALOR UN | VT MAT+EQ | VT M.O | VT
INSUMO | COTAÇÃO 10 | PATCH CORD CAT 6, U/UTP, 4 PARES, 24 AWG, 100% COBRE, RJ45 MACHO/MACHO, CONFORME ABNT NBR 14565 E ANSI/TIA-568.2-D. | UN | 1 | 18.9233 | 0 | 18.9233 | 18.9233 | 0 | 18.9233
COMPOSICAO | 88264 | ELETRICISTA COM ENCARGOS COMPLEMENTARES | H | 0.15 | 0 | 40.67 | 40.67 | 0 | 6.1005 | 6.1005
COMPOSICAO | 88247 | AUXILIAR DE ELETRICISTA COM ENCARGOS COMPLEMENTARES | H | 0.15 | 0 | 33.62 | 33.62 | 0 | 5.043 | 5.043
[8 empty] | 18.92 | 11.14 | 30.07
22. FORNECIMENTO E INSTALAÇÃO DE GUIA DE CABOS HORIZONTAL 1U
DESC. | GUIA DE CABOS HORIZONTAL 1U PARA RACK PADRÃO 19 | [5 empty] | UNIDADE | UN
| COD | SERVIÇO | UN | QTD | VALOR MAT+EQ | VALOR M.O | VALOR UN | VT MAT+EQ | VT M.O | VT
INSUMO | COTAÇÃO 10 | 0 | UN | 1 | 35.31 | 0 | 35.31 | 35.31 | 0 | 35.31
COMPOSICAO | 88264 | ELETRICISTA COM ENCARGOS COMPLEMENTARES | H | 0.3 | 0 | 40.67 | 40.67 | 0 | 12.201 | 12.201
COMPOSICAO | 88247 | AUXILIAR DE ELETRICISTA COM ENCARGOS COMPLEMENTARES | H | 0.3 | 0 | 33.62 | 33.62 | 0 | 10.086 | 10.086
[8 empty] | 35.31 | 22.29 | 57.6
23. REINSTALAÇÃO DE PERFIL EM AÇO, COM CONEXÕES PARAFUSADAS/SOLDADADAS, INCLUSOS MÃO DE OBRA.
DESC. | REINSTALAÇÃO DOS PERFIS DA PASSARELA EXISTENTE. | [5 empty] | UNIDADE | UN
| COD | SERVIÇO | UN | QTD | VALOR MAT+EQ | VALOR M.O | VALOR UN | VT MAT+EQ | VT M.O | VT
COMPOSICAO | 88240 | AJUDANTE DE ESTRUTURA METÁLICA COM ENCARGOS COMPLEMENTARES | H | 0.0047 | 0 | 31.85 | 31.85 | 0 | 0.14969 | 0.14969
COMPOSICAO | 88278 | MONTADOR DE ESTRUTURAS METÁLICAS COM ENCARGOS COMPLEMENTARES | H | 0.029 | 0 | 35.27 | 35.27 | 0 | 1.0228 | 1.0228
COMPOSICAO | 93287 | GUINDASTE HIDRÁULICO AUTOPROPELIDO, COM LANÇA TELESCÓPICA 40 M, CAPACIDADE MÁXIMA 60 T, POTÊNCIA 260 KW - CHP DIURNO. AF_03/2016 | CHP | 0.0041 | 320.16 | 48.52 | 368.68 | 1.3127 | 0.19893 | 1.5116
COMPOSICAO | 93288 | GUINDASTE HIDRÁULICO AUTOPROPELIDO, COM LANÇA TELESCÓPICA 40 M, CAPACIDADE MÁXIMA 60 T, POTÊNCIA 260 KW - CHI DIURNO. AF_03/2016 | CHI | 0.0038 | 148.94 | 48.52 | 197.46 | 0.56597 | 0.18438 | 0.75035
COMPOSICAO | 100716 | JATEAMENTO ABRASIVO COM GRANALHA DE AÇO EM PERFIL METÁLICO EM FÁBRICA. AF_01/2020 | M² | 0.0358 | 20.52 | 5.48 | 26 | 0.73462 | 0.19618 | 0.9308
COMPOSICAO | 100719 | PINTURA COM TINTA ALQUÍDICA DE FUNDO (TIPO ZARCÃO) PULVERIZADA SOBRE PERFIL METÁLICO EXECUTADO EM FÁBRICA (POR DEMÃO). AF_01/2020_PE | M² | 0.0358 | 10.61 | 2.64 | 13.25 | 0.37984 | 0.094512 | 0.47435
INSUMO / SP | 442 | PARAFUSO FRANCES M16 EM ACO GALVANIZADO, COMPRIMENTO = 45 MM, DIAMETRO = 16 MM, CABECA ABAULADA | UN | 0.051 | 6.12 | 0 | 6.12 | 0.31212 | 0 | 0.31212
INSUMO / SP | 4777 | CANTONEIRA ACO ABAS IGUAIS (QUALQUER BITOLA), ESPESSURA ENTRE 1/8" E 1/4" | KG | 0.030548 | 8.02 | 0 | 8.02 | 0.24499 | 0 | 0.24499
[8 empty] | 3.5502 | 1.8465 | 5.3967
24. REINSTALAÇÃO DE TELHAMENTO COM TELHA DE AÇO/ALUMÍNIO, INCLUSO IÇAMENTO.
DESC. | TELHAMENTO DA PASSARELA EXISTENTE, COLOCAÇÃO DE MANTA NAS JUNÇÕES. | [5 empty] | UNIDADE | UN
COMPOSICAO | 93282 | GUINCHO ELÉTRICO DE COLUNA, CAPACIDADE 400 KG, COM MOTO FREIO, MOTOR TRIFÁSICO DE 1,25 CV - CHI DIURNO. AF_03/2016 | CHI | 0.0016179 | 0.3 | 39.42 | 39.72 | 0.00048537 | 0.063778 | 0.064263
COMPOSICAO | 93281 | GUINCHO ELÉTRICO DE COLUNA, CAPACIDADE 400 KG, COM MOTO FREIO, MOTOR TRIFÁSICO DE 1,25 CV - CHP DIURNO. AF_03/2016 | CHP | 0.0007233 | 1.19 | 39.42 | 40.61 | 0.00086073 | 0.028512 | 0.029373
COMPOSICAO | 88323 | TELHADISTA COM ENCARGOS COMPLEMENTARES | H | 0.089962 | 0 | 39.16 | 39.16 | 0 | 3.5229 | 3.5229
COMPOSICAO | 88316 | SERVENTE COM ENCARGOS COMPLEMENTARES | H | 0.096986 | 0 | 31.41 | 31.41 | 0 | 3.0463 | 3.0463
INSUMO | 11029 | HASTE RETA PARA GANCHO DE FERRO GALVANIZADO, COM ROSCA 1/4" X 30 CM PARA FIXACAO DE TELHA METALICA, INCLUI PORCA E ARRUELAS DE VEDACAO | CJ | 4.15 | 1.41 | 0 | 1.41 | 5.8515 | 0 | 5.8515
INSUMO | 11621 | MANTA ASFALTICA ELASTOMERICA EM POLIESTER ALUMINIZADA 3 MM, TIPO III, CLASSE B (NBR 9952) | M² | 1 | 59.6 | 0 | 59.6 | 59.6 | 0 | 59.6
[8 empty] | 65.45 | 6.66 | 72.11

## COTAÇÕES
UNIVERSIDADE ESTADUAL DO NORTE DO PARANÁ
CNPJ: 08.885.100/0001-54
OBRA : BLOCO ADMINISTRATIVO DO CCSEN
Local: Campus de Cornélio Procópio - CCP
Data do orçamento:SETEMBRO/2026
SINAPI_Referência_2026_07_não desonerado
RESPONSÁVEL TÉCNICO Henrique F. Ximenes de Andrade Bilbao Engenheiro Civil CREA PR 160.587/D |  | RESPONSÁVEL TÉCNICO Amanda Alves da Silva Arquiteta e Urbanista CAU A145138-3 | RESPONSÁVEL TÉCNICO Maicon Junior Hochscheidt Engenheiro Civil CREA/PR-189719/D
COTAÇÕES EXTERNAS
COTAÇÃO 01
DESC. | CENTRAL DE ILUMINAÇÃO DE EMERGÊNCIA - 600W 12 V - MODELO REF. SIEK 1206 |  |  | UN: UNITÁRIO
| EMPRESA 01 | EMPRESA 02 | EMPRESA 03 | VALOR MÉDIO
NOME | KHRONOS INDÚSTRIA COMÉRCIO E SERVIÇOS EM ELETRÔNICA LTDA | CASA FERNANDES COMÉRCIO E SERVIÇOS DE ENGENHARIA | GESIMA MATERIAL ELÉTRICO | 453.28
CPF/CNPJ | 78.323.094/0004-70 | 22.355.551/0001-00 | 88.230.545/0001-35
CONTATO | https://loja.grupokhronos.com.br/central-de-iluminacao-de-emergencia-siek-1206/p?srsltid=AfmBOoo0RTDDh4owSJHVIFppxEBV49RuuZRWwLXd9EKMMo1T9jZ7ZN7i | https://mapeengenharia.com.br/loja/produto/central-coletiva-siek-1206/ | https://gasima.com.br/produtos/cs-central-ilum-emerg-600w-12v-siek1206/
DATA PROP. | 2026-06-26 | 2026-06-26 | 2026-06-26
VALOR | 415.64 | 423.3 | 520.9
COTAÇÃO 02
DESC. | MINI GIBIC TRANSCEIVER SM DUPLEX MONOMODO TX/RX 1310NM |  |  | UN:PÇ 1MT
| EMPRESA 01 | EMPRESA 02 | EMPRESA 03 | VALOR MÉDIO
NOME | REI DO SFP | CELETI EXPRESS | RAICROM | 130.39
CPF/CNPJ | 31.206.788/0001-10 | 39.893.680/0002-36 | 08.326.073.0001-80
CONTATO | https://www.reidosfp.com.br/sfp-sm-duplex-10g-1310nm-2-km-lc-ddm | https://loja.celeti.com.br/products/sfp-10g-1310nm-2km-dom-duplex-lc-upc-smf?srsltid=AfmBOoq-PzmJCX2Ro81lKVITNSV7b8v5Xqys7u9C3Ftu_qX4TA5pw6aS | https://www.raicrom.com.br/conectividade/fibra-sfp-10g-02km-lc-duplex-ddm-1310nm-sfp-10g-lr02d?srsltid=AfmBOop6FDtqO3lOZjRF_KKJ8RzWLrCatWocH9jZuu3uAG4ZTwXwyTZJ
DATA PROP. | 2026-08-21 | 2026-08-21 | 2026-08-21
VALOR | 140 | 109 | 142.17
COTAÇÃO 03
DESC. | CORDÃO ÓPTICO DUPLEX LC/LC UCP SM MONOMODO 9/125 2,5MT |  |  | UN:PÇ 1MT
| EMPRESA 01 | EMPRESA 02 | EMPRESA 03 | VALOR MÉDIO
NOME | UNICASERV | SOLUÇÃO CABOS | CENTRAL CABOS | 45.15
CPF/CNPJ | 07.709.614/0001-96 | 00.559.915/0001-31 | 08.626.431/0001-70
CONTATO | https://www.unicaserv.com.br/fibras-opticas/cordoes-opticos/cds-cordao-optico-duplex-sm-sc-upclc-upc-9125-2-5m | https://www.solucaocabos.com.br/extensao-optica-duplex-lc-spc-sm-furukawa-250-metros/p?srsltid=AfmBOopjIZZM63WD8rcXjAEFngQRl7h4n13xsP7pZZG6B8M0nCkRC4e9 | https://www.centralcabos.com.br/cordao-optico-duplex-sm-9-125-sc-sc-upc-2-50-metros/p
DATA PROP. | 2026-08-21 | 2026-08-21 | 2026-08-21
VALOR | 40.45 | 60 | 35
COTAÇÃO 04
DESC. | MINI DIO 12 PORTAS 12FO |  |  | UN:PÇ 1MT
| EMPRESA 01 | EMPRESA 02 | EMPRESA 03 | VALOR MÉDIO
NOME | Solução Cabos | Policabos | UNICASERV | 347.47
CPF/CNPJ | 00.559.915/0001-31 | 07.034.260/0001-27 | 07.709.614/0001-96
CONTATO | https://www.solucaocabos.com.br/dio-12fo-sc-upc-completo-padrao-rack-/p?idsku=16818&gad_source=1&gad_campaignid=22012104624&gbraid=0AAAAAolx81FBQf4T4A7cIMWupqhNtLpym&gclid=CjwKCAjw7p_UBhBlEiwAhpIs7yCN2oADcxX0wKEB76bP821rWg59SIS14pgSaqZk2dptRbezJQG3FBoCPogQAvD_BwE | https://www.policabos.com.br/fibra-otica/dio-optico/dio-24-fibras?parceiro=8810&utm_campaign=Policabos_Shopping&utm_source=google&utm_medium=cpc&utm_term=&gad_source=1&gad_campaignid=23969155409&gbraid=0AAAAAoLD11EjKUbX0i0-CH5fF25V-dTg6&gclid=CjwKCAjw7p_UBhBlEiwAhpIs7xgQl0oU3vdsqhxAkEjKVktzIY6ToX5MverWwSfYM_VyGBne0HNK_xoCEksQAvD_BwE&variant_id=1923 | https://www.unicaserv.com.br/fibras-opticas/dios-e-caixas-de-emenda/mini-dio-completo-scpc-para-12-fibras-sm-sc-upc-bandeja-pigtail-e-acopladores-azuis-?parceiro=3738
DATA PROP. | 2026-08-21 | 2026-08-21 | 2026-08-21
VALOR | 378.96 | 472 | 191.45
COTAÇÃO 05
DESC. | PIG TAIL 1,5MT LC SIMPLEX SM 9/125 |  |  | UN:PÇ 1MT
| EMPRESA 01 | EMPRESA 02 | EMPRESA 03 | VALOR MÉDIO
NOME | LOJA MATEL | UNICASERV | MAGAZINE LUIZA | 15.0133
CPF/CNPJ | 57.644.825/0001-66 | 07.709.614/0001-96 | 47.960.950/1088-36
CONTATO | https://www.lojamatel.com.br/produto/pigtail-spx-sm-9125-lc-upc-15m.html?srsltid=AfmBOoq2c18D2KLw79vlSCozROx_baRDU4PZa5TIONOf-lVyp3CTHtwJJXs | https://www.unicaserv.com.br/fibras-opticas/extensoes-opticas/extensao-optica-simplex-sm-lc-apc-9-125-1-5m?parceiro=3738&gad_source=1&gad_campaignid=24007263533&gbraid=0AAAAADMVCf5HPKKmrzofsB3Tbkf-l1dex&gclid=CjwKCAjw7p_UBhBlEiwAhpIs7wDmQgAk8cKK5w43B9qkNO9-bg1KRzL226xNe0aJ_uxVTdblnge2thoCT0sQAvD_BwE | https://www.magazineluiza.com.br/ess-extensao-optica-simplex-monomodo-buffer-09mm-pig-tail-150m-sm-lc-upc-pier-telecom/p/bceb97efc8/et/caop/?seller_id=piertelecom&srsltid=AfmBOop2J-S1o1tOq7NETPizGfvQ9S7hrbeEfEO2jjATSGEWCANCzM1OdLo
DATA PROP. | 2026-08-21 | 2026-08-21 | 2026-08-21
VALOR | 19.9 | 11.45 | 13.69
COTAÇÃO 06
DESC. | SWITCH GERENCIÁVEL DE 48 PORTAS 10/100/1000 Mbps |  |  | UN:PÇ 1MT
| EMPRESA 01 | EMPRESA 02 | EMPRESA 03 | VALOR MÉDIO
NOME | UBIQUITI BRAZIL COMERCIO DE ELETRONICOS LTDA | FOURSERV | CENTRAL CABOS | 4607.85
CPF/CNPJ | 33.166.730/0001-16 | 05.229.845/0001-77 | 08.626.431/0001-70
CONTATO | https://br.store.ui.com/br/pt/products/usw-48-poe | https://www.fourserv.com.br/switch-huawei-48-portas-gigabit-4x-sfp-layer-2-gerenciavel-mpn-s310-48t4x/p?utm_source=google&utm_medium=cpc&utm_campaign=PMax%3A+Switches&gad_source=1&gad_campaignid=18631578224&gbraid=0AAAAAD9qFBkvpCHIaJ669zdU9wLAVG6J3&gclid=CjwKCAjw7p_UBhBlEiwAhpIs73Ul1JGkJwb9lRz09gxjVqPepTWjMIBjd9Xv0n4AcTnjx6WqWFN2khoC1vsQAvD_BwE | https://www.centralcabos.com.br/switch-unifi-48-portas-gigabit-gerenciavel---4-sfp-layer-2/p
DATA PROP. | 2026-08-21 | 2026-08-21 | 2026-08-21
VALOR | 5199 | 4037 | 4587.55
COTAÇÃO 07
DESC. | ACCESS PONT WI-FI CORPORATIVO TRI-BAND SIMULTÂNEO |  |  | UN:PÇ 1MT
| EMPRESA 01 | EMPRESA 02 | EMPRESA 03 | VALOR MÉDIO
NOME | MUNDO DA REDE | UBIQUITI BRAZIL COMERCIO DE ELETRONICOS LTDA | UPPER SEG | 1712.7633
CPF/CNPJ | 14.688.361/0001-87 | 33.166.730/0001-16 | 17.354.683/0001-88
CONTATO | https://www.mundodarede.com.br/access-point-u7-pro-unifi-ubiquiti?utm_source=Site&utm_medium=GoogleMerchant&utm_campaign=GoogleMerchant&utm_source=&utm_medium=&utm_campaign=pmax-19-05&utm_content=&utm_term=&gad_source=1&gad_campaignid=23863709975&gbraid=0AAAABDMAMGoR4A_W0wimLdGeTQ0Av585B&gclid=CjwKCAjw7p_UBhBlEiwAhpIs7_1mezdtgCp_D__zNgn8tYChMqLsZraFyaFiwyzZPE_mNS1jBD7JYRoCuKQQAvD_BwE | https://www.liztelecom.com.br/acess-point-unifi-u7-pro-ubiquiti?utm_source=Site&utm_medium=GoogleMerchant&utm_campaign=GoogleMerchant&utm_source=&utm_medium=&utm_campaign=PMAX-VALOR-DA-CONV&utm_content=&utm_term=&gad_source=1&gad_campaignid=24025102924&gbraid=0AAAABENOEFxNAp_BFFGiN0TmrNrxroi5X&gclid=CjwKCAjw7p_UBhBlEiwAhpIs70gA77rDGohBcYD99Dzw08ZO60vNcz93d6dRFH_XqN9iaxgFcU_JdRoChHwQAvD_BwE | https://www.upperseg.com.br/informatica/roteadores-wireless/access-point/access-point-de-longo-alcance-wifi-7-unifi-u7-lr-long-range-ubiquiti/?gad_source=1&gad_campaignid=17071887064&gbraid=0AAAAADtWOg9ux5qLcn7u9Ku9dgv73N4JR&gclid=CjwKCAjw7p_UBhBlEiwAhpIs74N1NKc0SJoBpUCuhdvONFQSk7mzUjhQKjaBmignkGw4di3czFw0ThoCRpYQAvD_BwE
DATA PROP. | 2026-08-21 | 2026-08-21 | 2026-08-21
VALOR | 1549.99 | 1649.99 | 1938.31
COTAÇÃO 08
DESC. | ESPAÇADOR LOSANGULAR POLIMÉRICO C/ GARRA 15KV 35-240MM2 |  |  | UN:PÇ 1MT
| EMPRESA 01 | EMPRESA 02 | EMPRESA 03 | VALOR MÉDIO
NOME | LOJA ELETRICA | PLENOBRAS | JUDYCABOS | 38.43
CPF/CNPJ | 17.155.342/0011-55 | 72.313.828/0001-00 | 74.003.740/0003-80
CONTATO | https://www.lojaeletrica.com.br/espacador-losangular-auto-travante-50-150mm-15kv.html?mp_feed=MTozOkNPVmxWWTBFU0J4akI3ZW42VUd2ek1pM2wzMUlEdGpFWXBQSXZLTT0=&srsltid=AfmBOopJsNRCSbOP_76ywvFE8BdNhVqeKu5esBnI4Ekau1Gy2vCRIjY5KA0 | https://www.plenobras.com.br/646a5aa0d496504d21df6d5a/espacador-losangular-polimerico-15-kv-para-cabo-coberto-sem-anel-(an-01)-rede-compacta-diametro:-1200a-3200-mm?srsltid=AfmBOorpinunM3dBe5eU1m4l47zqGm8KXVbAwAENnyQ2fUnQ32fTfB6BN7w | https://judycabos.com.br/produto/espacador-losangular-polimerico-c-garra-15kv-rpc/
DATA PROP. | 2026-08-27 | 2026-08-27 | 2026-08-27
VALOR | 36.65 | 39.64 | 39
COTAÇÃO 09
DESC. | CABO ALUMUNIO COBERTO XLPE 15KV 1X35,00M² |  |  | UN:PÇ 1MT
| EMPRESA 01 | EMPRESA 02 | EMPRESA 03 | VALOR MÉDIO
NOME | CONDUSCAMP | CCABOS | PLENO BRAS | 9.6067
CPF/CNPJ | 2.080.427/0001-72 | 36.199.332/0001-94 | 72.313.828/0001-00
CONTATO | https://loja.conduscamp.com.br/cabo-de-aluminio-protegido-35mm-tr-15kv-aereo-cinza-1/p?sku=6308708&srsltid=AfmBOornwSks6iHnhGhWDYaBlQ3aCPWhVNjllJyKfzVk1SeYxhy176L_0CM | https://loja.ccabos.com.br/produtos/cabo-15kv-35mm-aluminio-protegido-uso-aereo-cinza// | https://www.plenobras.com.br/6503ad00df6973c3d9c80558/cabo-aluminio-coberto-xlpe-90g-15-kv-1x-3500-mm-entre-arvores-cinza-nbr-11873-ecologico-greater-diam.nominal-1305-mm?srsltid=AfmBOoq5bQhzi-C7oNMYUtDR_2uJxQy1ZdiLEtOIrLheWhQ-LS6pBIIjVvE
DATA PROP. | 2026-08-27 | 2026-08-27 | 2026-08-27
VALOR | 10.65 | 7.56 | 10.61
COTAÇÃO 10
DESC. | PATCH CORD CAT 6, U/UTP, 4 PARES, 24 AWG, 100% COBRE, RJ45 MACHO/MACHO, CONFORME ABNT NBR 14565 E ANSI/TIA-568.2-D. |  |  | UN:PÇ 1MT
| EMPRESA 01 | EMPRESA 02 | EMPRESA 03 | VALOR MÉDIO
NOME | FORTREK | KABUM | POLICABOS | 18.9233
CPF/CNPJ | 01.725.627/0007-68 | 05.570.714/0001-59 | 07.034.260/0001-27
CONTATO | https://loja.fortrek.com.br/cabo-de-rede-patch-cord-cat6-fortrek-fkcat6-1-5m-internet-azul?gad_source=4&gad_campaignid=23546801924&gbraid=0AAAAADBMXD92g_MhbwjBu7xgKBUqG-_vz&gclid=CjwKCAjwqonVBhA4EiwA9wYJ3WwUeQYxeV1IA9e5x9SPOSVpL8yBq6T5vLlCpBcIJIOneh9HQfFehRoCDuAQAvD_BwE | https://www.kabum.com.br/produto/347290/cabo-de-rede-patch-cord-cat-6-plus-cable-1-5m-azul-pc-eth6u15bl?gclsrc=aw.ds&gad_source=4&gad_campaignid=24027879827&gbraid=0AAAAADx-HyFuDj4ZJhlmrxaILFzxDybRd&gclid=CjwKCAjwqonVBhA4EiwA9wYJ3W3iqtjth_BA4nH5xexXlFD4CswRR2dudVoQ8dMTypwFfvKS-edrbRoCi_MQAvD_BwE | https://www.policabos.com.br/cabo-de-rede/patch-cord-cat6?variant_id=1399&parceiro=8810&utm_campaign=23969155409&utm_source=adwords&utm_medium=201381930841&utm_term=&matchtype=&device=c&network=g&loc=9219866&placement=&utm_medium_name={cpc}&utm_source_name={google}&gad_source=4&gad_campaignid=23969155409&gbraid=0AAAAAoLD11HAJCSBzw1bsU1Vj35P1igz4&gclid=CjwKCAjwqonVBhA4EiwA9wYJ3YhL22ZscwKHDJxs0iismXplmB2YrDfAKnLEa0HzvEvFWdXI8vLNxBoCkLUQAvD_BwE
DATA PROP. | 2026-09-10 | 2026-09-10 | 2026-09-10
VALOR | 20.38 | 9.42 | 26.97
COTAÇÃO 10
DESC. | PATCH CORD CAT 6, U/UTP, 4 PARES, 24 AWG, 100% COBRE, RJ45 MACHO/MACHO, CONFORME ABNT NBR 14565 E ANSI/TIA-568.2-D. |  |  | UN:PÇ 1MT
| EMPRESA 01 | EMPRESA 02 | EMPRESA 03 | VALOR MÉDIO
NOME | DHCP | KABUM | POLICABOS | 35.31
CPF/CNPJ | 05.549.856/0001-34 | 05.570.714/0001-59 | 07.034.260/0001-27
CONTATO | https://www.dhcp.com.br/guia-de-cabos-19-maxmetal-4416-1u-50mm.html | https://www.kabum.com.br/produto/467909/guia-de-cabos-paralelo-fechada-p-rack-de-telecom-1u-19-organizador?gclsrc=aw.ds&gad_source=4&gad_campaignid=23668683544&gbraid=0AAAAADx-HyF7xVFAos6iorHdwHU3xqmmQ&gclid=CjwKCAjwqonVBhA4EiwA9wYJ3Z39Un-us2qgvuMyDonDimKb2_6XtujXXdIhOVF9QPDy05q8CvsA3RoC27EQAvD_BwE | https://www.policabos.com.br/racks/guia-de-cabo?parceiro=8810&utm_campaign=23969155409&utm_source=adwords&utm_medium=201381930841&utm_term=&matchtype=&device=c&network=g&loc=9219866&placement=&utm_medium_name={cpc}&utm_source_name={google}&gad_source=4&gad_campaignid=23969155409&gbraid=0AAAAAoLD11HAJCSBzw1bsU1Vj35P1igz4&gclid=CjwKCAjwqonVBhA4EiwA9wYJ3QmL4ZmPSWToG5oB-qSfjY-P9k2IDVftrfTkAoDfsezIsEuBOP7Z6hoClFUQAvD_BwE
DATA PROP. | 2026-09-10 | 2026-09-10 | 2026-09-10
VALOR | 28 | 53.43 | 24.5

## CRONOGRAMA
UNIVERSIDADE ESTADUAL DO NORTE DO PARANÁ
CNPJ: 08.885.100/0001-54
OBRA : BLOCO ADMINISTRATIVO DO CCSEN
Local: Campus de Cornélio Procópio - CCP
Data do orçamento:SETEMBRO/2026
SINAPI_Referência_2026_07_não desonerado
[8 empty] | RESPONSÁVEL TÉCNICO Amanda Alves da Silva Arquiteta e Urbanista CAU A145138-3 |  |  | RESPONSÁVEL TÉCNICO Maicon Junior Hochscheidt Engenheiro Civil CREA/PR-189719/D |  |  | RESPONSÁVEL TÉCNICO Henrique F. Ximenes de Andrade Bilbao Engenheiro Civil CREA PR 160.587/D
CRONOGRAMA FÍSICO- FINANCEIRO
| SERVIÇO/LOCAL | Valores | % | MÊS 1 |  | MÊS 2 |  | MÊS 3 |  | MÊS 4 |  | MÊS 5 |  | MÊS 6 |  | MÊS 7 |  | MÊS 8 |  | MÊS 9
|  |  |  | % | R$ | % | R$ | % | R$ | % | R$ | % | R$ | % | R$ | % | R$ | % | R$ | % | R$
1 | ADMINISTRAÇÃO DA OBRA | 0 | #DIV/0! | 5% | 0 | 10% | 0 | 10% | 0 | 10% | 0 | 10% | 0 | 10% | 0 | 10% | 0 | 15% | 0 | 20% | 0 | 100%
2 | CANTEIRO DE OBRAS | 0 | #DIV/0! | 70% | 0 | 10% | 0 | 10% | 0 | 10% | 0 | 0% |  | 0% |  | 0% |  | 0% |  | 0% |  | 100%
3 | SERVIÇOS PRELIMINARES E TERRAPLENAGEM | 0 | #DIV/0! | 10% | 0 | 50% | 0 | 40% | 0 | 0% |  | 0% |  | 0% |  | 0% |  | 0% |  | 0% |  | 100%
4 | FUNDAÇÃO E INFRAESTRUTURA | 0 | #DIV/0! | 25% | 0 | 25% | 0 | 50% | 0 | 0% |  | 0% |  | 0% |  | 0% |  | 0% |  | 0% |  | 100%
5 | SUPERESTRUTURA | 0 | #DIV/0! | 0% |  | 20% | 0 | 15% | 0 | 15% | 0 | 20% | 0 | 20% | 0 | 10% | 0 | 0% |  | 0% |  | 100%
6 | COBERTURA E ÁGUAS PLUVIAIS | 0 | #DIV/0! | 0% |  | 0% |  | 10% | 0 | 20% | 0 | 50% | 0 | 20% | 0 | 0% |  | 0% |  | 0% |  | 100%
7 | ALVENARIA E OUTRAS VEDAÇÕES | 0 | #DIV/0! | 0% |  | 35% | 0 | 10% | 0 | 20% | 0 | 35% | 0 |  |  | 0% |  | 0% |  | 0% |  | 100%
8 | INSTALAÇÕES HIDROSSANITÁRIAS | 0 | #DIV/0! | 0% |  | 15% | 0 | 15% | 0 | 30% | 0 | 40% | 0 | 0% |  | 0% |  | 0% |  | 0% |  | 100%
9 | SISTEMA PLUVIAL | 0 | #DIV/0! | 0% |  | 0% |  | 0% |  | 0% |  | 0% |  | 0% |  | 0% |  | 40% | 0 | 60% | 0 | 100%
10 | INSTALAÇÕES ELÉTRICAS - BAIXA TENSÃO | 0 | #DIV/0! | 0% |  | 0% |  | 10% | 0 | 30% | 0 | 20% | 0 | 20% | 0 | 10% | 0 | 10% | 0 | 0% |  | 100%
11 | INSTALAÇÕES REDE LÓGICA | 0 | #DIV/0! | 0% |  | 0% |  | 0% |  | 30% | 0 | 20% | 0 | 0% |  | 30% | 0 | 20% | 0 | 0% |  | 100%
12 | SPDA - PÁRA-RAIO | 0 | #DIV/0! | 0% |  | 0% |  | 0% |  | 0% |  | 0% |  | 0% |  | 0% |  | 50% | 0 | 50% | 0 | 100%
13 | PREVENÇÃO DE INCÊNDIO | 0 | #DIV/0! | 0% |  | 0% |  | 0% |  | 0% |  | 0% |  | 0% |  | 30% | 0 | 70% | 0 | 0% |  | 100%
14 | ESQUADRIAS | 0 | #DIV/0! | 0% |  | 0% |  | 0% |  | 5% | 0 | 15% | 0 | 30% | 0 | 30% | 0 | 10% | 0 | 10% | 0 | 100%
15 | REVESTIMENTOS | 0 | #DIV/0! | 0% |  | 0% |  | 0% |  | 25% | 0 | 35% | 0 | 40% | 0 | 0% |  | 0% |  | 0% |  | 100%
16 | PISOS | 0 | #DIV/0! | 0% |  | 0% |  | 0% |  | 25% | 0 | 35% | 0 | 40% | 0 | 0% |  | 0% |  | 0% |  | 100%
17 | FORRO E ACABAMENTOS | 0 | #DIV/0! | 0% |  | 0% |  | 0% |  | 0% |  | 0% |  | 0% |  | 20% | 0 | 40% | 0 | 40% | 0 | 100%
18 | ENTORNO E PAISAGISMO | 0 | #DIV/0! | 0% |  | 0% |  | 0% |  | 0% |  | 0% |  | 0% |  | 0% |  | 40% | 0 | 60% | 0 | 100%
19 | PINTURAS | 0 | #DIV/0! | 0% |  | 0% |  | 0% |  | 0% |  | 0% |  | 0% |  | 60% | 0 | 10% | 0 | 30% | 0 | 100%
20 | LOUÇAS E ACESSÓRIOS | 0 | #DIV/0! | 0% |  | 0% |  | 0% |  | 0% |  | 0% |  | 0% |  | 0% |  | 40% | 0 | 60% | 0 | 100%
21 | ESCADA DE ACESSO AO BLOCO G | 0 | #DIV/0! | 0% |  | 0% |  | 0% |  | 0% |  | 0% |  | 0% |  |  |  | 50% | 0 | 50% | 0 | 100%
22 | ACESSIBILIDADE | 0 | #DIV/0! | 0% |  | 0% |  | 0% |  | 0% |  | 0% |  | 0% |  | 0% |  | 40% | 0 | 60% | 0 | 100%
23 | COMUNICAÇÃO VISUAL | 0 | #DIV/0! | 0% |  | 0% |  | 0% |  | 0% |  | 0% |  | 0% |  | 0% |  | 50% | 0 | 50% | 0 | 100%
24 | FINALIZAÇÕES | 0 | #DIV/0! | 0% |  | 0% |  | 0% |  | 0% |  | 5% | 0 | 5% | 0 | 5% | 0 | 25% | 0 | 60% | 0 | 100%
| TOTAL | 0 | #DIV/0!
| R$ parcial (valor período) |  |  | 0 |  | 0 |  | 0 |  | 0 |  | 0 |  | 0 |  | 0 |  | 0 |  | 0
| %_parcial (período) |  |  | #DIV/0! |  | #DIV/0! |  | #DIV/0! |  | #DIV/0! |  | #DIV/0! |  | #DIV/0! |  | #DIV/0! |  | #DIV/0! |  | #DIV/0!
| R$_ acumulado |  |  | 0 |  | 0 |  | 0 |  | 0 |  | 0 |  | 0 |  | 0 |  | 0 |  | 0
| %_acumulado |  |  | #DIV/0! |  | #DIV/0! |  | #DIV/0! |  | #DIV/0! |  | #DIV/0! |  | #DIV/0! |  | #DIV/0! |  | #DIV/0! |  | #DIV/0!
NOTAS:
A. A ÚLTIMA PARCELA DEVE OBRIGATORIAMENTE SER MAIOR QUE 10%
B. O PRAZO MÁXIMO PARA EXECUÇÃO É DE 09 MESES.

## BDI
UNIVERSIDADE ESTADUAL DO NORTE DO PARANÁ
CNPJ: 08.885.100/0001-54
OBRA : BLOCO ADMINISTRATIVO DO CCSEN
Local: Campus de Cornélio Procópio - CCP
Data do orçamento:SETEMBRO/2026
SINAPI_Referência_2026_07_não desonerado
|  |  |  | RESPONSÁVEL TÉCNICO Henrique F. Ximenes de Andrade Bilbao Engenheiro Civil CREA PR 160.587/D |  | RESPONSÁVEL TÉCNICO Amanda Alves da Silva Arquiteta e Urbanista CAU A145138-3 |  | RESPONSÁVEL TÉCNICO Maicon Junior Hochscheidt Engenheiro Civil CREA/PR-189719/D
COMPOSIÇÃO DO BDI
CUSTO TOTAL DO SERVIÇO (R$)
ITEM | DISCRIMINAÇÃO |  |  | VALOR | TAXA (%) | OBSERVAÇÃO | SITUAÇÃO DO INTERVALO ADMISSÍVEL | PARCELAS DO BDI (%)
[8 empty] | 1 QUARTIL | MÉDIO | 3 QUARTIL
1 | AC – ADMINISTRAÇÃO CENTRAL |  |  | - | 4% |  | OK | 3% | 4% | 5.5%
2 | SG – SEGUROS + GARANTIA |  |  | - | 0.8% |  | OK | 0.8% | 0.8% | 1%
3 | R – RISCOS |  |  | - | 1.27% |  | OK | 0.97% | 1.27% | 1.27%
4 | DF – DESPESAS FINANCEIRAS |  |  | - | 1.23% |  | OK | 0.59% | 1.23% | 1.39%
5 | L – LUCRO BRUTO |  |  | - | 7.4% |  | OK | 6.16% | 7.4% | 8.96%
6 | I – IMPOSTOS |  |  | - | 6.65% | FÓRMULA DO BDI DE ACORDO COM ACÓRDÃO 2.369/2011-TCU- PLENÁRIO
2020-01-06 | PIS |  |  |  | 0.65%
2020-02-06 | COFINS |  |  |  | 3%
2020-03-06 | ISS (CONFORME LEGISLAÇÃO MUNICIPAL) |  |  |  | 3%
2020-04-06 | CONTRIB. PREVIDÊNCIA SOBRE RECEITA BRUTA – CPRB |  |  |  | 0%
TOTAL DO BDI (R$)
PREÇO DE VENDA (R$) | [5 empty] | ONDE:
BDI (%) |  |  |  |  | 23.54% | AC : TAXA DE ADMINISTRAÇÃO CENTRAL
S: TAXA DE SEGURO
Parâmetros do Acórdão 2.622/2013 - Plenário | [5 empty] | G: TAXA DE GARANTIAS
Sem CPRB | 20.34% | 22.12% | 25% |  |  | R: TAXA DE RISCOS
Com CPRB | 26.01% | 27.87% | 30.89% |  |  | DF: TAXA DE DESPESAS
L: TAXA DE LUCRO
I: TAXA DE INCIDÊNCIA DE IMPOSTOS (PIS, COFINS, ISS, CPRB)
COMPOSIÇÃO DO BDI DIFERENCIADO
CUSTO TOTAL DO SERVIÇO (R$)
ITEM | DISCRIMINAÇÃO |  |  | VALOR | TAXA (%) | OBSERVAÇÃO | SITUAÇÃO DO INTERVALO ADMISSÍVEL | PARCELAS DO BDI (%)
[8 empty] | 1 QUARTIL | MÉDIO | 3 QUARTIL
1 | AC – ADMINISTRAÇÃO CENTRAL |  |  |  | 1.5% |  | OK | 1.5% | 3.45% | 4.49%
2 | SG – SEGUROS + GARANTIA |  |  |  | 0.3% |  | OK | 0.3% | 0.48% | 0.82%
3 | R – RISCOS |  |  |  | 0.56% |  | OK | 0.56% | 0.85% | 0.89%
4 | DF – DESPESAS FINANCEIRAS |  |  |  | 0.85% |  | OK | 0.85% | 0.85% | 1.11%
5 | L – LUCRO BRUTO |  |  |  | 3.52% |  | OK | 3.5% | 5.11% | 6.22%
6 | I – IMPOSTOS |  |  |  | 3.65% | FÓRMULA DO BDI DE ACORDO COM ACÓRDÃO 2.369/2011-TCU- PLENÁRIO
2020-01-06 | PIS |  |  |  | 0.65%
2020-02-06 | COFINS |  |  |  | 3%
2020-03-06 | ISS (CONFORME LEGISLAÇÃO MUNICIPAL) |  |  |  | 0%
2020-04-06 | CONTRIB. PREVIDÊNCIA SOBRE RECEITA BRUTA – CPRB |  |  |  | 0%
TOTAL DO BDI (R$)
PREÇO DE VENDA (R$) | [5 empty] | ONDE:
BDI (%) |  |  |  |  | 10.91% | AC : TAXA DE ADMINISTRAÇÃO CENTRAL
S: TAXA DE SEGURO
Parâmetros do Acórdão 2.622/2013 - Plenário | [5 empty] | G: TAXA DE GARANTIAS
Sem CPRB | 11.1% | 14.02% | 16.8% |  |  | R: TAXA DE RISCOS
Com CPRB | 16.34% | 19.39% | 22.3% |  |  | DF: TAXA DE DESPESAS
L: TAXA DE LUCRO
I: TAXA DE INCIDÊNCIA DE IMPOSTOS (PIS, COFINS, ISS, CPRB)
OBS: Para o BDI reduzido, considerou-se nulo o ISS e uma parcela reduzida para administração central e lucro para remunerar os custos inerentes às aquisições e armazenamento por parte da empresa contratada, por isso o valor da taxa de BDI é menor do que a que foi adotada para o restante do orçamento da obra.